## Hoja1
Placa | Descripción | Marca | Modelo | Serie | Fecha de incorporación
SP-INV-003027 | 10 NAVAJAS PARA PELAR CABLE 8MM-28MM COLOR AMARILLO/NEGRO/ROJO | FORCE | 6809 | N/A | 01/11/2017
SP-INV-003028 | 10 NAVAJAS PARA PELAR CABLE COLOR GRIS | QUEST | TEL-6105 | N/A | 01/11/2017
SP-INV-002844 | 13 ALICATES CORRIENTES DE 17.78 CMS DE LARGO COLOR NEGRO/ROJO | JTOOLS | 59-TP1601 | N/A | 01/03/2016
SP-INV-003026 | 20 ALICATES DE PUNTA RECTA CON PUÑO AISLADO 200 MML COLOR NEGRO/ROJO/PLATEADO | FORCE | 6102001610 | N/A | 01/11/2017
SP-001008 | ACCESORIOS DE MEDICIÓN UNITRAIN-I, SHUNTS Y CABLES DE MEDICIÓN COLOR NEGRO | LUCAS-NULLE | SO4203-2J | N/A | 09/09/2011
5 - 0000006421 | AMPERÍMETRO (C.A.) COLOR NEGRO | SEW | N/A | N/A | 31/01/2003
5 - 0000006422 | AMPERÍMETRO (C.A.) COLOR NEGRO | SEW | N/A | N/A | 31/01/2003
5 - 0000006423 | AMPERÍMETRO (C.A.) COLOR NEGRO | SEW | N/A | N/A | 31/01/2003
5 - 0000006424 | AMPERÍMETRO (C.A.) COLOR NEGRO | SEW | N/A | N/A | 31/01/2003
5 - 0000006425 | AMPERÍMETRO (C.A.) COLOR NEGRO | SEW | N/A | N/A | 31/01/2003
5 - 00006421R1 | AMPERÍMETRO (C.A.) COLOR NEGRO | SEW | N/A | N/A | 31/01/2003
5 - 00006422R1 | AMPERÍMETRO (C.A.) COLOR NEGRO | SEW | N/A | N/A | 31/01/2003
5 - 00006423R1 | AMPERÍMETRO (C.A.) COLOR NEGRO | SEW | N/A | N/A | 31/01/2003
5 - 00006424R1 | AMPERÍMETRO (C.A.) COLOR NEGRO | SEW | N/A | N/A | 31/01/2003
5 - 00006425R1 | AMPERÍMETRO (C.A.) COLOR NEGRO | SEW | N/A | N/A | 31/01/2003
5 - 0000006431 | AMPERÍMETRO (C.D.) COLOR NEGRO | SEW | N/A | N/A | 31/01/2003
5 - 0000006432 | AMPERÍMETRO (C.D.) COLOR NEGRO | SEW | N/A | N/A | 31/01/2003
5 - 0000006433 | AMPERÍMETRO (C.D.) COLOR NEGRO | SEW | N/A | N/A | 31/01/2003
5 - 0000006434 | AMPERÍMETRO (C.D.) COLOR NEGRO | SEW | N/A | N/A | 31/01/2003
5 - 0000006435 | AMPERÍMETRO (C.D.) COLOR NEGRO | SEW | N/A | N/A | 31/01/2003
5 - 00006431R1 | AMPERÍMETRO (C.D.) COLOR NEGRO | SEW | N/A | N/A | 31/01/2003
5 - 00006432R1 | AMPERÍMETRO (C.D.) COLOR NEGRO | SEW | N/A | N/A | 31/01/2003
5 - 00006433R1 | AMPERÍMETRO (C.D.) COLOR NEGRO | SEW | N/A | N/A | 31/01/2003
5 - 00006434R1 | AMPERÍMETRO (C.D.) COLOR NEGRO | SEW | N/A | N/A | 31/01/2003
5 - 00006435R1 | AMPERÍMETRO (C.D.) COLOR NEGRO | SEW | N/A | N/A | 31/01/2003
5 - 0000008754 | AMPERÍMETRO DE GANCHO COLOR AMARILLO/ROJO | SPERRY | TD-2608 | 248055 | 16/12/2004
5 - 00008754R1 | AMPERÍMETRO DE GANCHO COLOR AMARILLO/ROJO | SPERRY | TD-2608 | 248055 | 16/12/2004
SP-007792 | ANALIZADOR DE ESPECTROS CON ANCHO DE BANDA DE 3 GHz, RANGO DE FRECUENCIA 150 KHz ? 3 GHz, IMPEDANCIA DE ENTRADA 50 ? (OHMIOS) | GW INSTEK | GSP-730 | GEZ111112 | 11/12/2025
SP-007735 | ANALIZADOR DE ESPECTROS CON ANCHO DE BANDA DE 3 GHz, RANGO DE FRECUENCIA 150 KHz ? 3 GHz, IMPEDANCIA DE ENTRADA 50 ? (OHMIOS), DIMENSION: LARGO 296 mm, ANCHO 153 mm, ALTO 105 mm, PESO 2,83 kg, VOLTAJE: 100-240 V, PANTALLA A COLOR LCD TFT CON RESOLUCIOON DE 640X480 px, INTERFACE RS232, USB, Y VGA | GW INSTEK | GSP-730 | GEY220042 | 18/07/2025
SP-002097 | ANALIZADOR LOGICO DE 32 CANALES (1MBITS MEMORIA DE DATOS, FRECUENCIA 200MHZ, USB 2.0) COLOR BLANCO/GRIS | LEAPTRONIX | LA-2025 | 12A2510060 | 24/07/2013
SP-002098 | ANALIZADOR LOGICO DE 32 CANALES (1MBITS MEMORIA DE DATOS, FRECUENCIA 200MHZ, USB 2.0) COLOR BLANCO/GRIS | LEAPTRONIX | LA-2025 | 12A2510061 | 24/07/2013
SP-001636 | ANTENA PARA COMUNICACIÓN (WIRELESS LAN ADAPTAR POWERLITE AND PRO Z) (SP-002758) | EPSON | WN7512BEP | 0026AB9CCEB7 | 16/11/2012
SP-001640 | ANTENA PARA COMUNICACIÓN (WIRELESS LAN ADAPTAR POWERLITE AND PRO Z) COLOR BLANCO (SP-001212) | EPSON | WN7512BEP | 0026AB9CDA1F | 16/11/2012
SP-001633 | ANTENA PARA COMUNICACIÓN (WIRELESS LAN ADAPTAR POWERLITE AND PRO Z) COLOR BLANCO (SP-001219) | EPSON | WN7512BEP | 0026AB9CCE40 | 16/11/2012
SP-005358 | ARRANCADOR MÁQUINA DC COLOR GRIS/NEGRO | KI | EM-3310-4A | 190196-2018.05 | 01/05/2019
SP-005408 | ARRANCADOR MÁQUINA DC COLOR GRIS/NEGRO | KI | EM-3310-4A | 190198-2018.05 | 01/05/2019
SP-005458 | ARRANCADOR MÁQUINA DC COLOR GRIS/NEGRO | KI | EM-3310-4A | 190195-2018.05 | 01/05/2019
SP-005508 | ARRANCADOR MÁQUINA DC COLOR GRIS/NEGRO | KI | EM-3310-4A | 190197-2018.05 | 01/05/2019
SP-005362 | ARRANCADOR MÁQUINA DEVANADA COLOR GRIS/NEGRO | KI | EM-3310-4E | 190207-2018.05 | 01/05/2019
SP-005412 | ARRANCADOR MÁQUINA DEVANADA COLOR GRIS/NEGRO | KI | EM-3310-4E | 190210-2018.05 | 01/05/2019
SP-005462 | ARRANCADOR MÁQUINA DEVANADA COLOR GRIS/NEGRO | KI | EM-3310-4E | 190209-2018.05 | 01/05/2019
SP-005512 | ARRANCADOR MÁQUINA DEVANADA COLOR GRIS/NEGRO | KI | EM-3310-4E | 190208-2018.05 | 01/05/2019
SP-006694 | AUDÍFONO CON MICRÓFONO COLOR NEGRO | DELL | HS2201 | VN-0TRGHP-LXN00-22F-07LM-A00 | 01/11/2022
SP-006695 | AUDÍFONO CON MICRÓFONO COLOR NEGRO | DELL | HS2201 | VN-0TRGHP-LXN00-21S-03UP-A00 | 01/11/2022
SP-006696 | AUDÍFONO CON MICRÓFONO COLOR NEGRO | DELL | HS2201 | VN-0TRGHP-LXN00-22F-07M8-A00 | 01/11/2022
SP-006697 | AUDÍFONO CON MICRÓFONO COLOR NEGRO | DELL | HS2201 | VN-0TRGHP-LXN00-22F-07MC-A00 | 01/11/2022
SP-006698 | AUDÍFONO CON MICRÓFONO COLOR NEGRO | DELL | HS2201 | VN-0TRGHP-LXN00-22F-07M4-A00 | 01/11/2022
SP-006699 | AUDÍFONO CON MICRÓFONO COLOR NEGRO | DELL | HS2201 | VN-0TRGHP-LXN00-22F-07KE-A00 | 01/11/2022
SP-006700 | AUDÍFONO CON MICRÓFONO COLOR NEGRO | DELL | HS2201 | VN-0TRGHP-LXN00-22F-07K0-A00 | 01/11/2022
SP-006701 | AUDÍFONO CON MICRÓFONO COLOR NEGRO | DELL | HS2201 | VN-0TRGHP-LXN00-22F-07NE-A00 | 01/11/2022
SP-006702 | AUDÍFONO CON MICRÓFONO COLOR NEGRO | DELL | HS2201 | VN-0TRGHP-LXN00-22F-07LJ-A00 | 01/11/2022
SP-006703 | AUDÍFONO CON MICRÓFONO COLOR NEGRO | DELL | HS2201 | VN-0TRGHP-LXN00-22F-07MD-A00 | 01/11/2022
SP-006704 | AUDÍFONO CON MICRÓFONO COLOR NEGRO | DELL | HS2201 | VN-0TRGHP-LXN00-22F-07L8-A00 | 01/11/2022
SP-006705 | AUDÍFONO CON MICRÓFONO COLOR NEGRO | DELL | HS2201 | VN-0TRGHP-LXN00-22F-07KN-A00 | 01/11/2022
SP-006706 | AUDÍFONO CON MICRÓFONO COLOR NEGRO | DELL | HS2201 | VN-0TRGHP-LXN00-22F-07LL-A00 | 01/11/2022
SP-006707 | AUDÍFONO CON MICRÓFONO COLOR NEGRO | DELL | HS2201 | VN-0TRGHP-LXN00-22F-07E9-A00 | 01/11/2022
SP-006708 | AUDÍFONO CON MICRÓFONO COLOR NEGRO | DELL | HS2201 | VN-0TRGHP-LXN00-22F-07J9-A00 | 01/11/2022
SP-006709 | AUDÍFONO CON MICRÓFONO COLOR NEGRO | DELL | HS2201 | VN-0TRGHP-LXN00-22F-07JH-A00 | 01/11/2022
SP-006710 | AUDÍFONO CON MICRÓFONO COLOR NEGRO | DELL | HS2201 | VN-0TRGHP-LXN00-22F-07KH-A00 | 01/11/2022
SP-006711 | AUDÍFONO CON MICRÓFONO COLOR NEGRO | DELL | HS2201 | VN-0TRGHP-LXN00-22F-07N4-A00 | 01/11/2022
SP-006712 | AUDÍFONO CON MICRÓFONO COLOR NEGRO | DELL | HS2201 | VN-0TRGHP-LXN00-22F-07LZ-A00 | 01/11/2022
SP-006713 | AUDÍFONO CON MICRÓFONO COLOR NEGRO | DELL | HS2201 | VN-0TRGHP-LXN00-22F-07E8-A00 | 01/11/2022
SP-006714 | AUDÍFONO CON MICRÓFONO COLOR NEGRO | DELL | HS2201 | VN-0TRGHP-LXN00-22F-07MB-A00 | 01/11/2022
SP-006715 | AUDÍFONO CON MICRÓFONO COLOR NEGRO | DELL | HS2201 | VN-0TRGHP-LXN00-22F-07L9-A00 | 01/11/2022
SP-006716 | AUDÍFONO CON MICRÓFONO COLOR NEGRO | DELL | HS2201 | VN-0TRGHP-LXN00-22F-07NG-A00 | 01/11/2022
SP-006717 | AUDÍFONO CON MICRÓFONO COLOR NEGRO | DELL | HS2201 | VN-0TRGHP-LXN00-22F-07NF-A00 | 01/11/2022
SP-006718 | AUDÍFONO CON MICRÓFONO COLOR NEGRO | DELL | HS2201 | VN-0TRGHP-LXN00-22F-07F2-A00 | 01/11/2022
SP-006719 | AUDÍFONO CON MICRÓFONO COLOR NEGRO | DELL | HS2201 | VN-0TRGHP-LXN00-22F-07MA-A00 | 01/11/2022
SP-006720 | AUDÍFONO CON MICRÓFONO COLOR NEGRO | DELL | HS2201 | VN-0TRGHP-LXN00-22F-07L3-A00 | 01/11/2022
SP-006721 | AUDÍFONO CON MICRÓFONO COLOR NEGRO | DELL | HS2201 | VN-0TRGHP-LXN00-22F-07N7-A00 | 01/11/2022
SP-006722 | AUDÍFONO CON MICRÓFONO COLOR NEGRO | DELL | HS2201 | VN-0TRGHP-LXN00-22F-07LH-A00 | 01/11/2022
SP-006723 | AUDÍFONO CON MICRÓFONO COLOR NEGRO | DELL | HS2201 | VN-0TRGHP-LXN00-22F-07JT-A00 | 01/11/2022
SP-006724 | AUDÍFONO CON MICRÓFONO COLOR NEGRO | DELL | HS2201 | VN-0TRGHP-LXN00-22F-07KX-A00 | 01/11/2022
SP-006725 | AUDÍFONO CON MICRÓFONO COLOR NEGRO | DELL | HS2201 | VN-0TRGHP-LXN00-22F-07JQ-A00 | 01/11/2022
SP-006726 | AUDÍFONO CON MICRÓFONO COLOR NEGRO | DELL | HS2201 | VN-0TRGHP-LXN00-22F-07JU-A00 | 01/11/2022
SP-006727 | AUDÍFONO CON MICRÓFONO COLOR NEGRO | DELL | HS2201 | VN-0TRGHP-LXN00-22F-07L2-A00 | 01/11/2022
SP-006728 | AUDÍFONO CON MICRÓFONO COLOR NEGRO | DELL | HS2201 | VN-0TRGHP-LXN00-22F-07JR-A00 | 01/11/2022
SP-005383 | BASTIDOR DE EXPERIMENTACIÓN METÁLICO DE 3 NIVELES COLOR NEGRO/PLATEADO | KI | EM-3380-2B | N/A | 01/05/2019
SP-005433 | BASTIDOR DE EXPERIMENTACIÓN METÁLICO DE 3 NIVELES COLOR NEGRO/PLATEADO | KI | EM-3380-2B | N/A | 01/05/2019
SP-005483 | BASTIDOR DE EXPERIMENTACIÓN METÁLICO DE 3 NIVELES COLOR NEGRO/PLATEADO | KI | EM-3380-2B | N/A | 01/05/2019
SP-005533 | BASTIDOR DE EXPERIMENTACIÓN METÁLICO DE 3 NIVELES COLOR NEGRO/PLATEADO | KI | EM-3380-2B | N/A | 01/05/2019
5 - 0000003871 | BIBLIOTECA DE MADERA DE 2 PUERTAS CON VIDRIO COLOR CAFÉ | N/A | N/A | N/A | 01/05/1993
5 - 0000003872 | BIBLIOTECA DE MADERA DE 2 PUERTAS CON VIDRIO COLOR CAFÉ | N/A | N/A | N/A | 26/11/1996
5 - 0000003874 | BIBLIOTECA DE MADERA DE 2 PUERTAS CON VIDRIO COLOR CAFÉ | N/A | N/A | N/A | 26/11/1996
5 - 0000004867 | BIBLIOTECA DE MADERA DE 2 PUERTAS CON VIDRIO COLOR CAFÉ | N/A | N/A | N/A | 10/10/1997
5 - 0000005139 | BIBLIOTECA DE MADERA DE 2 PUERTAS Y 4 BANDEJAS COLOR CAFÉ | N/A | N/A | N/A | 01/05/1993
SP-007725 | BRAZO ROBÓTICO DE 6 GRADOS DE LIBERTAD UFACTORY LITE 6 COLOR BLANCO | UFACTORY | LI10 | LI100604255B08 | 20/06/2025
SP-007726 | BRAZO ROBÓTICO DE 6 GRADOS DE LIBERTAD UFACTORY LITE 6 COLOR BLANCO | UFACTORY | LI10 | LI100604255B0F | 20/06/2025
SP-007727 | BRAZO ROBÓTICO DE 6 GRADOS DE LIBERTAD UFACTORY LITE 6 COLOR BLANCO | UFACTORY | LI10 | LI100604255B06 | 20/06/2025
SP-006966 | BRAZO ROBÓTICO MULTIFUNCIONAL DE ESCRITORIO CON REPETIBILIDAD DE 0,05 mm Y DE 4 EJES COLOR BLANCO/NEGRO | ROTRICS | RDLK19 | RDLK4471300076 | 25/05/2023
SP-006879 | CABLE DE PROGRAMACIÓN, # 1 SR1CBL01, LARGO 1,80 m, PUERTOS USB Y RS232, PARA EQUIPO ZELIO LOGIC SCHNEIDER, SERIE | SCHNEIDER ELECTRIC | SR2 USB01 | N/A | 15/02/2023
SP-006880 | CABLE DE PROGRAMACIÓN, # 1 SR1CBL01, LARGO 1,80 m, PUERTOS USB Y RS232, PARA EQUIPO ZELIO LOGIC SCHNEIDER, SERIE | SCHNEIDER ELECTRIC | SR2 USB01 | N/A | 15/02/2023
SP-006881 | CABLE DE PROGRAMACIÓN, # 1 SR1CBL01, LARGO 1,80 m, PUERTOS USB Y RS232, PARA EQUIPO ZELIO LOGIC SCHNEIDER, SERIE | SCHNEIDER ELECTRIC | SR2 USB01 | N/A | 15/02/2023
SP-006882 | CABLE DE PROGRAMACIÓN, # 1 SR1CBL01, LARGO 1,80 m, PUERTOS USB Y RS232, PARA EQUIPO ZELIO LOGIC SCHNEIDER, SERIE | SCHNEIDER ELECTRIC | SR2 USB01 | N/A | 15/02/2023
SP-005360 | CARGA CAPACITIVA COLOR GRIS/NEGRO/AZUL/VERDE | KI | EM-3310-4C | 190061-2018.05 | 01/05/2019
SP-005410 | CARGA CAPACITIVA COLOR GRIS/NEGRO/AZUL/VERDE | KI | EM-3310-4C | 190064-2018.05 | 01/05/2019
SP-005460 | CARGA CAPACITIVA COLOR GRIS/NEGRO/AZUL/VERDE | KI | EM-3310-4C | 190063-2018.05 | 01/05/2019
SP-005510 | CARGA CAPACITIVA COLOR GRIS/NEGRO/AZUL/VERDE | KI | EM-3310-4C | 190062-2018.05 | 01/05/2019
SP-005365 | CARGA INDUCTIVA COLOR GRIS/NEGRO/AZUL/VERDE | KI | EM-3310-4L | 190058-2018.05 | 01/05/2019
SP-005415 | CARGA INDUCTIVA COLOR GRIS/NEGRO/AZUL/VERDE | KI | EM-3310-4L | 190060-2018.05 | 01/05/2019
SP-005465 | CARGA INDUCTIVA COLOR GRIS/NEGRO/AZUL/VERDE | KI | EM-3310-4L | 190059-2018.05 | 01/05/2019
SP-005515 | CARGA INDUCTIVA COLOR GRIS/NEGRO/AZUL/VERDE | KI | EM-3310-4L | 190057-2018.05 | 01/05/2019
SP-005366 | CARGA RESISTIVA COLOR GRIS/NEGRO/AZUL/VERDE | KI | EM-3310-4R | 190070-2018.05 | 01/05/2019
SP-005416 | CARGA RESISTIVA COLOR GRIS/NEGRO/AZUL/VERDE | KI | EM-3310-4R | 190071-2018.05 | 01/05/2019
SP-005466 | CARGA RESISTIVA COLOR GRIS/NEGRO/AZUL/VERDE | KI | EM-3310-4R | 190072-2018.05 | 01/05/2019
SP-005516 | CARGA RESISTIVA COLOR GRIS/NEGRO/AZUL/VERDE | KI | EM-3310-4R | 190069-2018.05 | 01/05/2019
SP-005364 | CARGA RESISTIVA GENERADOR DC COLOR GRIS/NEGRO | KI | EM-3310-4H | 190174-2018.05 | 01/05/2019
SP-005414 | CARGA RESISTIVA GENERADOR DC COLOR GRIS/NEGRO | KI | EM-3310-4H | 190173-2018.05 | 01/05/2019
SP-005464 | CARGA RESISTIVA GENERADOR DC COLOR GRIS/NEGRO | KI | EM-3310-4H | 190172-2018.05 | 01/05/2019
SP-005514 | CARGA RESISTIVA GENERADOR DC COLOR GRIS/NEGRO | KI | EM-3310-4H | 190171-2018.05 | 01/05/2019
SP-006634 | CARRITO PARA LABORATORIO DE CÓMPUTO MÓVIL COLOR NEGRO | TRIPP-LITE | N/A | N/A | 01/11/2022
SP-005363 | COMPENSADOR REACTIVO COLOR GRIS/NEGRO | KI | EM-3310-4F | 190146-2018.05 | 01/05/2019
SP-005413 | COMPENSADOR REACTIVO COLOR GRIS/NEGRO | KI | EM-3310-4F | 190145-2018.05 | 01/05/2019
SP-005463 | COMPENSADOR REACTIVO COLOR GRIS/NEGRO | KI | EM-3310-4F | 190143-2018.05 | 01/05/2019
SP-005513 | COMPENSADOR REACTIVO COLOR GRIS/NEGRO | KI | EM-3310-4F | 190144-2018.05 | 01/05/2019
5 - 0000009927 | COMPRESOR COLOR AZUL/NEGRO | CH | VS500900AJ | L4/17/06-13436 | 28/12/2006
5 - 00009927R1 | COMPRESOR COLOR AZUL/NEGRO | CH | VS500900AJ | L4/17/06-13436 | 28/12/2006
SP-006659 | COMPUTADORA PORTATIL COLOR PLATEADO | DELL | LATITUDE 5430 | 61JTKR3 | 01/11/2022
SP-006660 | COMPUTADORA PORTATIL COLOR PLATEADO | DELL | LATITUDE 5430 | 2NWTKR3 | 01/11/2022
SP-006661 | COMPUTADORA PORTATIL COLOR PLATEADO | DELL | LATITUDE 5430 | CXPTKR3 | 01/11/2022
SP-006662 | COMPUTADORA PORTATIL COLOR PLATEADO | DELL | LATITUDE 5430 | JG4WKR3 | 01/11/2022
SP-006663 | COMPUTADORA PORTATIL COLOR PLATEADO | DELL | LATITUDE 5430 | DBSRJR3 | 01/11/2022
SP-006664 | COMPUTADORA PORTATIL COLOR PLATEADO | DELL | LATITUDE 5430 | GWYRJR3 | 01/11/2022
SP-006665 | COMPUTADORA PORTATIL COLOR PLATEADO | DELL | LATITUDE 5430 | H54SJR3 | 01/11/2022
SP-006666 | COMPUTADORA PORTATIL COLOR PLATEADO | DELL | LATITUDE 5430 | 23SRJR3 | 01/11/2022
SP-006667 | COMPUTADORA PORTATIL COLOR PLATEADO | DELL | LATITUDE 5430 | FPYRJR3 | 01/11/2022
SP-006668 | COMPUTADORA PORTATIL COLOR PLATEADO | DELL | LATITUDE 5430 | J64SJR3 | 01/11/2022
SP-006669 | COMPUTADORA PORTATIL COLOR PLATEADO | DELL | LATITUDE 5430 | 5TLRJR3 | 01/11/2022
SP-006670 | COMPUTADORA PORTATIL COLOR PLATEADO | DELL | LATITUDE 5430 | 954SJR3 | 01/11/2022
SP-006671 | COMPUTADORA PORTATIL COLOR PLATEADO | DELL | LATITUDE 5430 | 964SJR3 | 01/11/2022
SP-006672 | COMPUTADORA PORTATIL COLOR PLATEADO | DELL | LATITUDE 5430 | 71SRJR3 | 01/11/2022
SP-006673 | COMPUTADORA PORTATIL COLOR PLATEADO | DELL | LATITUDE 5430 | G8HSJR3 | 01/11/2022
SP-006674 | COMPUTADORA PORTATIL COLOR PLATEADO | DELL | LATITUDE 5430 | DG4WKR3 | 01/11/2022
SP-006675 | COMPUTADORA PORTATIL COLOR PLATEADO | DELL | LATITUDE 5430 | CH4WKR3 | 01/11/2022
SP-006676 | COMPUTADORA PORTATIL COLOR PLATEADO | DELL | LATITUDE 5430 | 2Q9WKR3 | 01/11/2022
SP-006677 | COMPUTADORA PORTATIL COLOR PLATEADO | DELL | LATITUDE 5430 | F3QTKR3 | 01/11/2022
SP-006678 | COMPUTADORA PORTATIL COLOR PLATEADO | DELL | LATITUDE 5430 | 7Q9WKR3 | 01/11/2022
SP-006679 | COMPUTADORA PORTATIL COLOR PLATEADO | DELL | LATITUDE 5430 | CG4WKR3 | 01/11/2022
SP-006680 | COMPUTADORA PORTATIL COLOR PLATEADO | DELL | LATITUDE 5430 | 20QTKR3 | 01/11/2022
SP-006681 | COMPUTADORA PORTATIL COLOR PLATEADO | DELL | LATITUDE 5430 | 4MWTKR3 | 01/11/2022
SP-006682 | COMPUTADORA PORTATIL COLOR PLATEADO | DELL | LATITUDE 5430 | FF4WKR3 | 01/11/2022
SP-006683 | COMPUTADORA PORTATIL COLOR PLATEADO | DELL | LATITUDE 5430 | JMVWKR3 | 01/11/2022
SP-006684 | COMPUTADORA PORTATIL COLOR PLATEADO | DELL | LATITUDE 5430 | FD4SJR3 | 01/11/2022
SP-006685 | COMPUTADORA PORTATIL COLOR PLATEADO | DELL | LATITUDE 5430 | DSLRJR3 | 01/11/2022
SP-006686 | COMPUTADORA PORTATIL COLOR PLATEADO | DELL | LATITUDE 5430 | 5MWTKR3 | 01/11/2022
SP-006687 | COMPUTADORA PORTATIL COLOR PLATEADO | DELL | LATITUDE 5430 | D2SRJR3 | 01/11/2022
SP-006688 | COMPUTADORA PORTATIL COLOR PLATEADO | DELL | LATITUDE 5430 | HSLRJR3 | 01/11/2022
SP-006689 | COMPUTADORA PORTATIL COLOR PLATEADO | DELL | LATITUDE 5430 | 41JTKR3 | 01/11/2022
SP-006690 | COMPUTADORA PORTATIL COLOR PLATEADO | DELL | LATITUDE 5430 | 9SYRJR3 | 01/11/2022
SP-006691 | COMPUTADORA PORTATIL COLOR PLATEADO | DELL | LATITUDE 5430 | 8Q9WKR3 | 01/11/2022
SP-006692 | COMPUTADORA PORTATIL COLOR PLATEADO | DELL | LATITUDE 5430 | CWYRJR3 | 01/11/2022
SP-006693 | COMPUTADORA PORTATIL COLOR PLATEADO | DELL | LATITUDE 5430 | J2SRJR3 | 01/11/2022
SP-005367 | CONJUNTO DE FUSIBLES COLOR GRIS/NEGRO/BLANCO | KI | EM-3310-5B | 190065- | 01/05/2019
SP-005417 | CONJUNTO DE FUSIBLES COLOR GRIS/NEGRO/BLANCO | KI | EM-3310-5B | 190066-2018.05 | 01/05/2019
SP-005467 | CONJUNTO DE FUSIBLES COLOR GRIS/NEGRO/BLANCO | KI | EM-3310-5B | 190067-2018.05 | 01/05/2019
SP-005517 | CONJUNTO DE FUSIBLES COLOR GRIS/NEGRO/BLANCO | KI | EM-3310-5B | 190068-2018.05 | 01/05/2019
SP-001625 | Contenedor de pie con cuatro cajones de metal con cerradura, con su correspondientes accesorios | N/A | N/A | N/A | 01/11/2012
SP-001626 | Contenedor de pie con cuatro cajones de metal con cerradura, con su correspondientes accesorios | N/A | N/A | N/A | 01/11/2012
SP-001627 | Contenedor de pie con cuatro cajones de metal con cerradura, con su correspondientes accesorios | N/A | N/A | N/A | 01/11/2012
SP-001628 | Contenedor de pie con cuatro cajones de metal con cerradura, con su correspondientes accesorios | N/A | N/A | N/A | 01/11/2012
SP-005369 | CONTROLADOR DE FRENO COLOR VERDE/GRIS | KI | EM-3320-1N | A001835-2018.05 | 01/05/2019
SP-005419 | CONTROLADOR DE FRENO COLOR VERDE/GRIS | KI | EM-3320-1N | A001837-2018.05 | 01/05/2019
SP-005469 | CONTROLADOR DE FRENO COLOR VERDE/GRIS | KI | EM-3320-1N | A001834-2018.05 | 01/05/2019
SP-005519 | CONTROLADOR DE FRENO COLOR VERDE/GRIS | KI | EM-3320-1N | A001836-2018.05 | 01/05/2019
SP-007390 | CONTROLADOR LÓGICO PROGRAMABLE INDUSTRIAL, ALIMENTACIÓN DE 110 V, COLOR GRIS | SIEMENS | SIMATIC S7-1200 | V-R5AP2669 | 22/07/2024
SP-007391 | CONTROLADOR LÓGICO PROGRAMABLE INDUSTRIAL, ALIMENTACIÓN DE 110 V, COLOR GRIS | SIEMENS | SIMATIC S7-1200 | V-R5AP2874 | 22/07/2024
SP-007392 | CONTROLADOR LÓGICO PROGRAMABLE INDUSTRIAL, ALIMENTACIÓN DE 110 V, COLOR GRIS | SIEMENS | SIMATIC S7-1200 | V-R5AT5460 | 22/07/2024
SP-007393 | CONTROLADOR LÓGICO PROGRAMABLE INDUSTRIAL, ALIMENTACIÓN DE 110 V, COLOR GRIS | SIEMENS | SIMATIC S7-1200 | V-R5AT5666 | 22/07/2024
SP-007394 | CONTROLADOR LÓGICO PROGRAMABLE INDUSTRIAL, ALIMENTACIÓN DE 110 V, COLOR GRIS | SIEMENS | SIMATIC S7-1200 | V-R5AT5766 | 22/07/2024
5 - 0000006728 | CORTADOR DE TARGETAS METÁLICO COLOR GRIS/PLATEADO | SUNHAYATO | PC-300 | N/A | 01/01/1999
5 - 0000006715 | ESMERILADOR COLOR ANARANJADO/NEGRO | D.S | N/A | HC- | 01/01/1999
5 - 0000006716 | ESMERILADOR COLOR ANARANJADO/NEGRO | D.S | N/A | HC- | 01/01/1999
SP-001623 | Estación de trabajo móvil con placa perfilada utilizable por los dos lados (1100 mm) y bastidor de montaje ER. | N/A | N/A | N/A | 01/11/2012
SP-001624 | Estación de trabajo móvil con placa perfilada utilizable por los dos lados (1100 mm) y bastidor de montaje ER. | N/A | N/A | N/A | 01/11/2012
5 - 0000004214 | ESTANTE DE MADERA COLOR CAFÉ | N/A | N/A | N/A | 29/02/1988
5 - 0000004269 | ESTANTE DE MADERA COLOR CAFÉ | N/A | N/A | N/A | 31/12/1993
5 - 0000008490 | ESTANTE METÁLICO CON RODINES DE 3 BANDEJAS COLOR GRIS | N/A | N/A | N/A | 21/01/2005
5 - 00008490R1 | ESTANTE METÁLICO CON RODINES DE 3 BANDEJAS COLOR GRIS | N/A | N/A | N/A | 21/01/2005
5 - 0000008484 | ESTANTE METÁLICO CON RODINES DE 3 BANDEJAS COLOR PLATEADO/NEGRO | N/A | N/A | N/A | 21/01/2005
5 - 00008484R1 | ESTANTE METÁLICO CON RODINES DE 3 BANDEJAS COLOR PLATEADO/NEGRO | N/A | N/A | N/A | 21/01/2005
5 - 0000008478 | ESTANTE METÁLICO DE 4 BANDEJAS COLOR BEIGE | N/A | N/A | N/A | 21/01/2005
5 - 0000008479 | ESTANTE METÁLICO DE 4 BANDEJAS COLOR BEIGE | N/A | N/A | N/A | 21/01/2005
5 - 0000008489 | ESTANTE METÁLICO DE 4 BANDEJAS COLOR BEIGE | N/A | N/A | N/A | 21/01/2005
5 - 00008478R1 | ESTANTE METÁLICO DE 4 BANDEJAS COLOR BEIGE | N/A | N/A | N/A | 21/01/2005
5 - 00008479R1 | ESTANTE METÁLICO DE 4 BANDEJAS COLOR BEIGE | N/A | N/A | N/A | 21/01/2005
5 - 00008489R1 | ESTANTE METÁLICO DE 4 BANDEJAS COLOR BEIGE | N/A | N/A | N/A | 21/01/2005
5 - 0000008702 | ESTANTE METÁLICO DE 6 BANDEJAS COLOR GRIS | N/A | N/A | N/A | 21/01/2005
5 - 00008702R1 | ESTANTE METÁLICO DE 6 BANDEJAS COLOR GRIS | N/A | N/A | N/A | 21/01/2005
5 - 0000008492 | ESTANTE METÁLICO DE 6 BANDEJAS COLOR GRIS | N/A | N/A | N/A | 21/01/2005
5 - 0000008493 | ESTANTE METÁLICO DE 6 BANDEJAS COLOR GRIS | N/A | N/A | N/A | 21/01/2005
5 - 00008492R1 | ESTANTE METÁLICO DE 6 BANDEJAS COLOR GRIS | N/A | N/A | N/A | 21/01/2005
5 - 00008493R1 | ESTANTE METÁLICO DE 6 BANDEJAS COLOR GRIS | N/A | N/A | N/A | 21/01/2005
5 - 0000008487 | ESTANTE METÁLICO DE 6 BANDEJAS COLOR GRIS (DONADO) | N/A | N/A | N/A | 21/01/2005
5 - 00008487R1 | ESTANTE METÁLICO DE 6 BANDEJAS COLOR GRIS (DONADO) | N/A | N/A | N/A | 21/01/2005
5 - 0000008482 | ESTANTE METÁLICO DE 7 BANDEJAS COLOR GRIS | N/A | N/A | N/A | 21/01/2005
5 - 0000008483 | ESTANTE METÁLICO DE 7 BANDEJAS COLOR GRIS | N/A | N/A | N/A | 21/01/2005
5 - 00008482R1 | ESTANTE METÁLICO DE 7 BANDEJAS COLOR GRIS | N/A | N/A | N/A | 21/01/2005
5 - 00008483R1 | ESTANTE METÁLICO DE 7 BANDEJAS COLOR GRIS | N/A | N/A | N/A | 21/01/2005
5 - 0000008481 | ESTANTE METÁLICO DE 7 BANDEJAS COLOR GRIS | N/A | N/A | N/A | 21/01/2005
5 - 00008481R1 | ESTANTE METÁLICO DE 7 BANDEJAS COLOR GRIS | N/A | N/A | N/A | 21/01/2005
5 - 0000008488 | ESTANTE METÁLICO DE 7 BANDEJAS COLOR GRIS (DONADO) | N/A | N/A | N/A | 21/01/2005
5 - 00008488R1 | ESTANTE METÁLICO DE 7 BANDEJAS COLOR GRIS (DONADO) | N/A | N/A | N/A | 21/01/2005
SP-001006 | EXPERIMENTADOR UNITRAIN-I COLOR NEGRO | LUCAS-NULLE | SO4203-2B | N/A | 09/09/2011
SP-001744 | EXTINTOR DE CO2 -CARBONO- 26 LIBRAS O SIMILAR COLOR ROJO/NEGRO | BUCKEYE | 456 10 CD | AB-993206 | 02/05/2013
SP-001745 | EXTINTOR DE CO2 -CARBONO- 26 LIBRAS O SIMILAR COLOR ROJO/NEGRO | BUCKEYE | 456 10 CD | AB-993210 | 02/05/2013
SP-000203 | EXTINTOR DE CO2 DE 10 LIBRAS | BUCKEYE | 456 10 CD | AB-321290 | 02/12/2010
SP-000201 | EXTINTOR DE CO2 DE 10 LIBRAS COLOR ROJO/NEGRO | BUCKEYE | 456 10 CD | AA-268523 | 02/12/2010
5 - 0000004928 | EXTRACTOR DE AIRE COLOR BLANCO/GRIS/NEGRO | KDK | 25RLD | N/A | 30/05/1993
SP-002450 | FUENTE DC DUAL DIGITAL DE 90 W COLOR GRIS | ATTEN | APS3003S-3D | 10101132402663 | 10/09/2013
SP-002451 | FUENTE DC DUAL DIGITAL DE 90 W COLOR GRIS | ATTEN | APS3003S-3D | 10101132402664 | 10/09/2013
SP-002452 | FUENTE DC DUAL DIGITAL DE 90 W COLOR GRIS | ATTEN | APS3003S-3D | 10101132402665 | 10/09/2013
SP-002453 | FUENTE DC DUAL DIGITAL DE 90 W COLOR GRIS | ATTEN | APS3003S-3D | 10101132402666 | 10/09/2013
SP-002454 | FUENTE DC DUAL DIGITAL DE 90 W COLOR GRIS | ATTEN | APS3003S-3D | 10101132402667 | 10/09/2013
SP-002455 | FUENTE DC DUAL DIGITAL DE 90 W COLOR GRIS | ATTEN | APS3003S-3D | 10101132402668 | 10/09/2013
SP-002456 | FUENTE DC DUAL DIGITAL DE 90 W COLOR GRIS | ATTEN | APS3003S-3D | 10101132402669 | 10/09/2013
SP-002457 | FUENTE DC DUAL DIGITAL DE 90 W COLOR GRIS | ATTEN | APS3003S-3D | 10101132402670 | 10/09/2013
SP-002458 | FUENTE DC DUAL DIGITAL DE 90 W COLOR GRIS | ATTEN | APS3003S-3D | 101011324026 | 10/09/2013
SP-002460 | FUENTE DC DUAL DIGITAL DE 90 W COLOR GRIS | ATTEN | APS3003S-3D | 10101132402673 | 10/09/2013
SP-002461 | FUENTE DC DUAL DIGITAL DE 90 W COLOR GRIS | ATTEN | APS3003S-3D | 10101132402781 | 10/09/2013
SP-002462 | FUENTE DC DUAL DIGITAL DE 90 W COLOR GRIS | ATTEN | APS3003S-3D | 10101133009498 | 10/09/2013
SP-002463 | FUENTE DC DUAL DIGITAL DE 90 W COLOR GRIS | ATTEN | APS3003S-3D | 10101133009499 | 10/09/2013
SP-005337 | FUENTE DE ALIMENTACIÓN AC/DC COLOR GRIS/NEGRO/ROJO/VERDE | KI | EM-3310-1D | 190075-2018.05 | 01/05/2019
SP-005387 | FUENTE DE ALIMENTACIÓN AC/DC COLOR GRIS/NEGRO/ROJO/VERDE | KI | EM-3310-1D | 190073-2018.05 | 01/05/2019
SP-005437 | FUENTE DE ALIMENTACIÓN AC/DC COLOR GRIS/NEGRO/ROJO/VERDE | KI | EM-3310-1D | 190076-2018.05 | 01/05/2019
SP-005487 | FUENTE DE ALIMENTACIÓN AC/DC COLOR GRIS/NEGRO/ROJO/VERDE | KI | EM-3310-1D | 190074-2018.05 | 01/05/2019
SP-001007 | FUENTE DE ALIMENTACIÓN AMPLIADA UNITRAIN-I COLOR NEGRO | LUCAS-NULLE | SO4203-2D | N/A | 09/09/2011
5 - 0000004893 | FUENTE DE PODER COLOR GRIS | GOLDSTAR | GP-4303A | 6072010 | 30/01/1996
5 - 0000004894 | FUENTE DE PODER COLOR GRIS | GOLDSTAR | GP-4303A | 6062109 | 30/01/1997
5 - 0000004895 | FUENTE DE PODER COLOR GRIS | GOLDSTAR | GP-4303A | 6062112 | 30/01/1996
5 - 0000004896 | FUENTE DE PODER COLOR GRIS | GOLDSTAR | GP-4303A | 6062044 | 30/01/1996
5 - 0000004898 | FUENTE DE PODER COLOR GRIS | GOLDSTAR | GP-4303A | 6062110 | 30/01/1996
5 - 0000004900 | FUENTE DE PODER COLOR GRIS | GOLDSTAR | GP-4303A | 6062042 | 30/01/1996
5 - 0000004901 | FUENTE DE PODER COLOR GRIS | GOLDSTAR | GP-4303A | 6072011 | 30/01/1996
5 - 0000004902 | FUENTE DE PODER COLOR GRIS | GOLDSTAR | GP-4303D | N/A | 30/01/1996
5 - 0000005477 | FUENTE DE PODER COLOR GRIS | GOLDSTAR | GP-4303A | 4065053 | 30/01/1996
5 - 0000005478 | FUENTE DE PODER COLOR GRIS | GOLDSTAR | GP-4303D | 4065047 | 30/01/1996
5 - 0000006386 | FUENTE DE PODER COLOR GRIS/NEGRO | KI | DPS-1303DF | 875565 | 01/01/1999
5 - 0000006387 | FUENTE DE PODER COLOR GRIS/NEGRO | KI | DPS-1303DF | 875561 | 01/01/1999
5 - 0000008760 | FUENTE DE PODER COLOR GRIS/NEGRO | KI | DPS-1303DF | 875655 | 01/01/1999
5 - 0000009518 | FUENTE DE PODER COLOR GRIS/NEGRO | KI | DPS-1303DF | 873506 | 20/01/2005
5 - 00009518R1 | FUENTE DE PODER COLOR GRIS/NEGRO | KI | DPS-1303DF | 873506 | 20/01/2005
5 - 0000008759 | FUENTE DE PODER COLOR NEGRO | KI | DPS-1303DF | 875594 | 01/01/1999
5 - 0000006650 | FUENTE DE PODER COLOR NEGRO/GRIS | KI | DPS-1303DF | 873464 | 01/01/1999
5 - 0000006388 | FUENTE DE PODER COLOR VERDE/NEGRO | KI | DPS-1303DF | 875574 | 01/01/1999
5 - 0000006389 | FUENTE DE PODER COLOR VERDE/NEGRO | KI | DPS-1303DF | 875573 | 01/01/1999
5 - 0000006652 | FUENTE DE PODER COLOR VERDE/NEGRO | KI | DPS-1303DF | 873462 | 01/01/1999
SP-004302 | FUENTE DE PODER DE DC DE TRIPLE SALIDA LINEAL 30V 5A COLOR GRIS | VOLTEQ | HY3005D-3 | 020215071 | 04/08/2017
SP-004303 | FUENTE DE PODER DE DC DE TRIPLE SALIDA LINEAL 30V 5A COLOR GRIS | VOLTEQ | HY3005D-3 | 170300005 | 04/08/2017
SP-004304 | FUENTE DE PODER DE DC DE TRIPLE SALIDA LINEAL 30V 5A COLOR GRIS | VOLTEQ | HY3005D-3 | 170300008 | 04/08/2017
SP-004305 | FUENTE DE PODER DE DC DE TRIPLE SALIDA LINEAL 30V 5A COLOR GRIS | VOLTEQ | HY3005D-3 | 170300011 | 04/08/2017
SP-004306 | FUENTE DE PODER DE DC DE TRIPLE SALIDA LINEAL 30V 5A COLOR GRIS | VOLTEQ | HY3005D-3 | 170300012 | 04/08/2017
SP-004307 | FUENTE DE PODER DE DC DE TRIPLE SALIDA LINEAL 30V 5A COLOR GRIS | VOLTEQ | HY3005D-3 | 170300013 | 04/08/2017
SP-004308 | FUENTE DE PODER DE DC DE TRIPLE SALIDA LINEAL 30V 5A COLOR GRIS | VOLTEQ | HY3005D-3 | 170300015 | 04/08/2017
SP-004309 | FUENTE DE PODER DE DC DE TRIPLE SALIDA LINEAL 30V 5A COLOR GRIS | VOLTEQ | HY3005D-3 | 170300016 | 04/08/2017
SP-004310 | FUENTE DE PODER DE DC DE TRIPLE SALIDA LINEAL 30V 5A COLOR GRIS | VOLTEQ | HY3005D-3 | 170300017 | 04/08/2017
SP-004311 | FUENTE DE PODER DE DC DE TRIPLE SALIDA LINEAL 30V 5A COLOR GRIS | VOLTEQ | HY3005D-3 | 170300019 | 04/08/2017
SP-004312 | FUENTE DE PODER DE DC DE TRIPLE SALIDA LINEAL 30V 5A COLOR GRIS | VOLTEQ | HY3005D-3 | 170300021 | 04/08/2017
SP-004313 | FUENTE DE PODER DE DC DE TRIPLE SALIDA LINEAL 30V 5A COLOR GRIS | VOLTEQ | HY3005D-3 | 170300022 | 04/08/2017
SP-004314 | FUENTE DE PODER DE DC DE TRIPLE SALIDA LINEAL 30V 5A COLOR GRIS | VOLTEQ | HY3005D-3 | 170300023 | 04/08/2017
SP-004315 | FUENTE DE PODER DE DC DE TRIPLE SALIDA LINEAL 30V 5A COLOR GRIS | VOLTEQ | HY3005D-3 | 170300025 | 04/08/2017
SP-004316 | FUENTE DE PODER DE DC DE TRIPLE SALIDA LINEAL 30V 5A COLOR GRIS | VOLTEQ | HY3005D-3 | 170300026 | 04/08/2017
SP-004317 | FUENTE DE PODER DE DC DE TRIPLE SALIDA LINEAL 30V 5A COLOR GRIS | VOLTEQ | HY3005D-3 | 170300027 | 04/08/2017
SP-004318 | FUENTE DE PODER DE DC DE TRIPLE SALIDA LINEAL 30V 5A COLOR GRIS | VOLTEQ | HY3005D-3 | 170300029 | 04/08/2017
SP-004319 | FUENTE DE PODER DE DC DE TRIPLE SALIDA LINEAL 30V 5A COLOR GRIS | VOLTEQ | HY3005D-3 | 170300030 | 04/08/2017
SP-004320 | FUENTE DE PODER DE DC DE TRIPLE SALIDA LINEAL 30V 5A COLOR GRIS | VOLTEQ | HY3005D-3 | 170300031 | 04/08/2017
SP-004321 | FUENTE DE PODER DE DC DE TRIPLE SALIDA LINEAL 30V 5A COLOR GRIS | VOLTEQ | HY3005D-3 | 170300032 | 04/08/2017
SP-004322 | FUENTE DE PODER DE DC DE TRIPLE SALIDA LINEAL 30V 5A COLOR GRIS | VOLTEQ | HY3005D-3 | 170300035 | 04/08/2017
SP-004323 | FUENTE DE PODER DE DC DE TRIPLE SALIDA LINEAL 30V 5A COLOR GRIS | VOLTEQ | HY3005D-3 | 170300040 | 04/08/2017
5 - 0000006628 | GENERADOR DE FUNCIÓN COLOR CREMA/GRIS | KI | FG-2512B | 769431 | 01/01/1999
5 - 0000006629 | GENERADOR DE FUNCIÓN COLOR CREMA/GRIS | KI | FG-2512B | 769521 | 01/01/1999
5 - 0000006633 | GENERADOR DE FUNCIÓN COLOR CREMA/GRIS | KI | FG-2512B | 769586 | 01/01/1999
5 - 0000006599 | GENERADOR DE FUNCIÓN COLOR GRIS | KI | FG-2512B | 769638 | 01/01/1999
5 - 0000006392 | GENERADOR DE FUNCIONES COLOR CREMA/GRIS | KI | FG-2512B | 769612 | 01/01/1999
5 - 0000006395 | GENERADOR DE FUNCIONES COLOR CREMA/GRIS | KI | FG-2512B | 769632 | 01/01/1999
5 - 0000006397 | GENERADOR DE FUNCIONES COLOR CREMA/GRIS | KI | FG-2512B | 769544 | 01/01/1999
5 - 0000006401 | GENERADOR DE FUNCIONES COLOR CREMA/GRIS | KI | FG-2512B | 769621 | 01/01/1999
5 - 0000006507 | GENERADOR DE FUNCIONES COLOR CREMA/GRIS | KI | FG-2512B | 769683 | 01/01/1999
5 - 0000006509 | GENERADOR DE FUNCIONES COLOR CREMA/GRIS | KI | FG-2512B | 769556 | 01/01/1999
5 - 0000006510 | GENERADOR DE FUNCIONES COLOR CREMA/GRIS | KI | FG-2512B | 769596 | 01/01/1999
5 - 0000009701 | GENERADOR DE FUNCIONES COLOR CREMA/GRIS | KI | FG-2512B | 769465 | 01/01/1999
SP-004530 | GENERADOR DE FUNCIONES DE 10 MHz, CON CONTADOR EXTERNO COLOR GRIS | GW INSTEK | AFG-2112 | GER874102 | 08/11/2017
SP-004531 | GENERADOR DE FUNCIONES DE 10 MHz, CON CONTADOR EXTERNO COLOR GRIS | GW INSTEK | AFG-2112 | GER874103 | 08/11/2017
SP-004532 | GENERADOR DE FUNCIONES DE 10 MHz, CON CONTADOR EXTERNO COLOR GRIS | GW INSTEK | AFG-2112 | GER874104 | 08/11/2017
SP-004533 | GENERADOR DE FUNCIONES DE 10 MHz, CON CONTADOR EXTERNO COLOR GRIS | GW INSTEK | AFG-2112 | GER874105 | 08/11/2017
SP-004534 | GENERADOR DE FUNCIONES DE 10 MHz, CON CONTADOR EXTERNO COLOR GRIS | GW INSTEK | AFG-2112 | GER874106 | 08/11/2017
SP-004535 | GENERADOR DE FUNCIONES DE 10 MHz, CON CONTADOR EXTERNO COLOR GRIS | GW INSTEK | AFG-2112 | GER874111 | 08/11/2017
SP-004536 | GENERADOR DE FUNCIONES DE 10 MHz, CON CONTADOR EXTERNO COLOR GRIS | GW INSTEK | AFG-2112 | GER874112 | 08/11/2017
SP-004537 | GENERADOR DE FUNCIONES DE 10 MHz, CON CONTADOR EXTERNO COLOR GRIS | GW INSTEK | AFG-2112 | GER874113 | 08/11/2017
SP-004538 | GENERADOR DE FUNCIONES DE 10 MHz, CON CONTADOR EXTERNO COLOR GRIS | GW INSTEK | AFG-2112 | GER874115 | 08/11/2017
SP-004539 | GENERADOR DE FUNCIONES DE 10 MHz, CON CONTADOR EXTERNO COLOR GRIS | GW INSTEK | AFG-2112 | GER874118 | 08/11/2017
SP-004540 | GENERADOR DE FUNCIONES DE 10 MHz, CON CONTADOR EXTERNO COLOR GRIS | GW INSTEK | AFG-2112 | GER874128 | 08/11/2017
SP-004541 | GENERADOR DE FUNCIONES DE 10 MHz, CON CONTADOR EXTERNO COLOR GRIS | GW INSTEK | AFG-2112 | GER874150 | 08/11/2017
SP-004542 | GENERADOR DE FUNCIONES DE 10 MHz, CON CONTADOR EXTERNO COLOR GRIS | GW INSTEK | AFG-2112 | GER874157 | 08/11/2017
SP-004543 | GENERADOR DE FUNCIONES DE 10 MHz, CON CONTADOR EXTERNO COLOR GRIS | GW INSTEK | AFG-2112 | GER874158 | 08/11/2017
SP-004544 | GENERADOR DE FUNCIONES DE 10 MHz, CON CONTADOR EXTERNO COLOR GRIS | GW INSTEK | AFG-2112 | GER874171 | 08/11/2017
SP-004545 | GENERADOR DE FUNCIONES DE 10 MHz, CON CONTADOR EXTERNO COLOR GRIS | GW INSTEK | AFG-2112 | GER874172 | 08/11/2017
SP-004546 | GENERADOR DE FUNCIONES DE 10 MHz, CON CONTADOR EXTERNO COLOR GRIS | GW INSTEK | AFG-2112 | GER874173 | 08/11/2017
SP-004547 | GENERADOR DE FUNCIONES DE 10 MHz, CON CONTADOR EXTERNO COLOR GRIS | GW INSTEK | AFG-2112 | GER874174 | 08/11/2017
SP-004548 | GENERADOR DE FUNCIONES DE 10 MHz, CON CONTADOR EXTERNO COLOR GRIS | GW INSTEK | AFG-2112 | GER874175 | 08/11/2017
SP-004549 | GENERADOR DE FUNCIONES DE 10 MHz, CON CONTADOR EXTERNO COLOR GRIS | GW INSTEK | AFG-2112 | GER874177 | 08/11/2017
SP-004550 | GENERADOR DE FUNCIONES DE 10 MHz, CON CONTADOR EXTERNO COLOR GRIS | GW INSTEK | AFG-2112 | GER874178 | 08/11/2017
SP-004551 | GENERADOR DE FUNCIONES DE 10 MHz, CON CONTADOR EXTERNO COLOR GRIS | GW INSTEK | AFG-2112 | GER874180 | 08/11/2017
SP-002475 | GENERADOR DE SEÑAL, ONDA CUADRADA, SENOIDAL Y TRIANGULAR. FRECUENCIA 0-20MHz. COLOR GRIS | ATTEN | ATF20B | 13G3200816075H | 10/09/2013
SP-002476 | GENERADOR DE SEÑAL, ONDA CUADRADA, SENOIDAL Y TRIANGULAR. FRECUENCIA 0-20MHz. COLOR GRIS | ATTEN | ATF20B | 13G3200816080H | 10/09/2013
SP-002477 | GENERADOR DE SEÑAL, ONDA CUADRADA, SENOIDAL Y TRIANGULAR. FRECUENCIA 0-20MHz. COLOR GRIS | ATTEN | ATF20B | 13G3200816083H | 10/09/2013
SP-002478 | GENERADOR DE SEÑAL, ONDA CUADRADA, SENOIDAL Y TRIANGULAR. FRECUENCIA 0-20MHz. COLOR GRIS | ATTEN | ATF20B | 13G3200816084H | 10/09/2013
SP-002479 | GENERADOR DE SEÑAL, ONDA CUADRADA, SENOIDAL Y TRIANGULAR. FRECUENCIA 0-20MHz. COLOR GRIS | ATTEN | ATF20B | 13G3200816087H | 10/09/2013
SP-002267 | GRABADOR DE TARJETAS PARA ELABORACIÓN DE CIRCUITOS (PCB) COLOR BLANCO | DENFORD | PCB ENGRAVER | EO0906/001 | 05/09/2013
SP-007600 | HORNO MICROONDAS INDUSTRIAL, EN ACERO INOXIDABLE OPACO LABRADO, 1000 W, 15 A, 110 V | MIDEA | 1034N1A | MD2406P9131102058 | 06/12/2024
SP-006578 | IMPRESORA DE TERCERA DIMENSIÓN (3D) COLOR NEGRO | CREALITY | ENDER-3 PRO | P-50000000000000066721201020306 | 01/06/2022
SP-006579 | IMPRESORA DE TERCERA DIMENSIÓN (3D) COLOR NEGRO | CREALITY | ENDER-3 PRO | P-30000000000000219631001020116 | 01/06/2022
SP-006580 | IMPRESORA DE TERCERA DIMENSIÓN (3D) COLOR NEGRO | CREALITY | ENDER-3 PRO | P-50000000000000073961001020116 | 01/06/2022
SP-004078 | IMPRESORA LASER MULTIFUNCIONAL MONOCROMATICA (IM-003) COLOR GRIS/BLANCO | LEXMARK | LEX-M01-005 | 70156PHH16CN7 | 21/02/2017
5 - 0000004363 | INSOLATION TESTER COLOR GRIS/NEGRO | YOKOGAWA | 2405-02 | 68MN0101 | 01/12/1999
5 - 00004363R1 | INSOLATION TESTER COLOR GRIS/NEGRO | YOKOGAWA | 2405-02 | 68MN0101 | 01/12/1999
SP-001005 | INTERFAZ UNITRAIN-I CON INSTRUMENTOS VIRTUALES Y POWER SUPPLY COLOR NEGRO | LUCAS-NULLE | SO4203-2A | N/A | 09/09/2011
SP-007009 | KIT DE HERRAMIENTAS DE 26 PIEZAS COLOR NEGRO/AMARILLO | N/A | SY-8815 | N/A | 27/06/2023
SP-007010 | KIT DE HERRAMIENTAS DE 26 PIEZAS COLOR NEGRO/AMARILLO | N/A | SY-8815 | N/A | 27/06/2023
SP-007011 | KIT DE HERRAMIENTAS DE 26 PIEZAS COLOR NEGRO/AMARILLO | N/A | SY-8815 | N/A | 27/06/2023
SP-007012 | KIT DE HERRAMIENTAS DE 26 PIEZAS COLOR NEGRO/AMARILLO | N/A | SY-8815 | N/A | 27/06/2023
SP-007013 | KIT DE HERRAMIENTAS DE 26 PIEZAS COLOR NEGRO/AMARILLO | N/A | SY-8815 | N/A | 27/06/2023
SP-007014 | KIT DE HERRAMIENTAS DE 26 PIEZAS COLOR NEGRO/AMARILLO | N/A | SY-8815 | N/A | 27/06/2023
SP-007015 | KIT DE HERRAMIENTAS DE 26 PIEZAS COLOR NEGRO/AMARILLO | N/A | SY-8815 | N/A | 27/06/2023
SP-007016 | KIT DE HERRAMIENTAS DE 26 PIEZAS COLOR NEGRO/AMARILLO | N/A | SY-8815 | N/A | 27/06/2023
SP-007017 | KIT DE HERRAMIENTAS DE 26 PIEZAS COLOR NEGRO/AMARILLO | N/A | SY-8815 | N/A | 27/06/2023
SP-007018 | KIT DE HERRAMIENTAS DE 26 PIEZAS COLOR NEGRO/AMARILLO | N/A | SY-8815 | N/A | 27/06/2023
SP-007019 | KIT DE HERRAMIENTAS DE 26 PIEZAS COLOR NEGRO/AMARILLO | N/A | SY-8815 | N/A | 27/06/2023
SP-007020 | KIT DE HERRAMIENTAS DE 26 PIEZAS COLOR NEGRO/AMARILLO | N/A | SY-8815 | N/A | 27/06/2023
SP-007021 | KIT DE HERRAMIENTAS DE 26 PIEZAS COLOR NEGRO/AMARILLO | N/A | SY-8815 | N/A | 27/06/2023
SP-007022 | KIT DE HERRAMIENTAS DE 26 PIEZAS COLOR NEGRO/AMARILLO | N/A | SY-8815 | N/A | 27/06/2023
SP-007023 | KIT DE HERRAMIENTAS DE 26 PIEZAS COLOR NEGRO/AMARILLO | N/A | SY-8815 | N/A | 27/06/2023
SP-007024 | KIT DE HERRAMIENTAS DE 26 PIEZAS COLOR NEGRO/AMARILLO | N/A | SY-8815 | N/A | 27/06/2023
SP-007025 | KIT DE HERRAMIENTAS DE 26 PIEZAS COLOR NEGRO/AMARILLO | N/A | SY-8815 | N/A | 27/06/2023
SP-007026 | KIT DE HERRAMIENTAS DE 26 PIEZAS COLOR NEGRO/AMARILLO | N/A | SY-8815 | N/A | 27/06/2023
SP-007027 | KIT DE HERRAMIENTAS DE 26 PIEZAS COLOR NEGRO/AMARILLO | N/A | SY-8815 | N/A | 27/06/2023
SP-007028 | KIT DE HERRAMIENTAS DE 26 PIEZAS COLOR NEGRO/AMARILLO | N/A | SY-8815 | N/A | 27/06/2023
SP-007029 | KIT DE HERRAMIENTAS DE 26 PIEZAS COLOR NEGRO/AMARILLO | N/A | SY-8815 | N/A | 27/06/2023
SP-007030 | KIT DE HERRAMIENTAS DE 26 PIEZAS COLOR NEGRO/AMARILLO | N/A | SY-8815 | N/A | 27/06/2023
SP-007031 | KIT DE HERRAMIENTAS DE 26 PIEZAS COLOR NEGRO/AMARILLO | N/A | SY-8815 | N/A | 27/06/2023
SP-007032 | KIT DE HERRAMIENTAS DE 26 PIEZAS COLOR NEGRO/AMARILLO | N/A | SY-8815 | N/A | 27/06/2023
SP-007033 | KIT DE HERRAMIENTAS DE 26 PIEZAS COLOR NEGRO/AMARILLO | N/A | SY-8815 | N/A | 27/06/2023
SP-007034 | KIT DE HERRAMIENTAS DE 26 PIEZAS COLOR NEGRO/AMARILLO | N/A | SY-8815 | N/A | 27/06/2023
SP-007035 | KIT DE HERRAMIENTAS DE 26 PIEZAS COLOR NEGRO/AMARILLO | N/A | SY-8815 | N/A | 27/06/2023
SP-007036 | KIT DE HERRAMIENTAS DE 26 PIEZAS COLOR NEGRO/AMARILLO | N/A | SY-8815 | N/A | 27/06/2023
SP-007037 | KIT DE HERRAMIENTAS DE 26 PIEZAS COLOR NEGRO/AMARILLO | N/A | SY-8815 | N/A | 27/06/2023
SP-007038 | KIT DE HERRAMIENTAS DE 26 PIEZAS COLOR NEGRO/AMARILLO | N/A | SY-8815 | N/A | 27/06/2023
SP-006967 | KIT DE HERRAMIENTAS PARA CABLEADO ESTRUCTURADO COLOR GRIS/ROJO/NEGRO | HI-SPEC | DT30132R | N/A | 25/05/2023
SP-006968 | KIT DE HERRAMIENTAS PARA CABLEADO ESTRUCTURADO COLOR GRIS/ROJO/NEGRO | HI-SPEC | DT30132R | N/A | 25/05/2023
SP-006969 | KIT DE HERRAMIENTAS PARA CABLEADO ESTRUCTURADO COLOR GRIS/ROJO/NEGRO | HI-SPEC | DT30132R | N/A | 25/05/2023
SP-006970 | KIT DE HERRAMIENTAS PARA CABLEADO ESTRUCTURADO COLOR GRIS/ROJO/NEGRO | HI-SPEC | DT30132R | N/A | 25/05/2023
SP-006971 | KIT DE HERRAMIENTAS PARA CABLEADO ESTRUCTURADO COLOR GRIS/ROJO/NEGRO | HI-SPEC | DT30132R | N/A | 25/05/2023
SP-006972 | KIT DE HERRAMIENTAS PARA CABLEADO ESTRUCTURADO COLOR GRIS/ROJO/NEGRO | HI-SPEC | DT30132R | N/A | 25/05/2023
SP-006973 | KIT DE HERRAMIENTAS PARA CABLEADO ESTRUCTURADO COLOR GRIS/ROJO/NEGRO | HI-SPEC | DT30132R | N/A | 25/05/2023
SP-006974 | KIT DE HERRAMIENTAS PARA CABLEADO ESTRUCTURADO COLOR GRIS/ROJO/NEGRO | HI-SPEC | DT30132R | N/A | 25/05/2023
SP-006975 | KIT DE HERRAMIENTAS PARA CABLEADO ESTRUCTURADO COLOR GRIS/ROJO/NEGRO | HI-SPEC | DT30132R | N/A | 25/05/2023
SP-006976 | KIT DE HERRAMIENTAS PARA CABLEADO ESTRUCTURADO COLOR GRIS/ROJO/NEGRO | HI-SPEC | DT30132R | N/A | 25/05/2023
SP-006977 | KIT DE HERRAMIENTAS PARA CABLEADO ESTRUCTURADO COLOR GRIS/ROJO/NEGRO | HI-SPEC | DT30132R | N/A | 25/05/2023
SP-006978 | KIT DE HERRAMIENTAS PARA CABLEADO ESTRUCTURADO COLOR GRIS/ROJO/NEGRO | HI-SPEC | DT30132R | N/A | 25/05/2023
SP-006979 | KIT DE HERRAMIENTAS PARA CABLEADO ESTRUCTURADO COLOR GRIS/ROJO/NEGRO | HI-SPEC | DT30132R | N/A | 25/05/2023
SP-006980 | KIT DE HERRAMIENTAS PARA CABLEADO ESTRUCTURADO COLOR GRIS/ROJO/NEGRO | HI-SPEC | DT30132R | N/A | 25/05/2023
SP-006981 | KIT DE HERRAMIENTAS PARA CABLEADO ESTRUCTURADO COLOR GRIS/ROJO/NEGRO | HI-SPEC | DT30132R | N/A | 25/05/2023
SP-006982 | KIT DE HERRAMIENTAS PARA CABLEADO ESTRUCTURADO COLOR GRIS/ROJO/NEGRO | HI-SPEC | DT30132R | N/A | 25/05/2023
SP-006983 | KIT DE HERRAMIENTAS PARA CABLEADO ESTRUCTURADO COLOR GRIS/ROJO/NEGRO | HI-SPEC | DT30132R | N/A | 25/05/2023
SP-006984 | KIT DE HERRAMIENTAS PARA CABLEADO ESTRUCTURADO COLOR GRIS/ROJO/NEGRO | HI-SPEC | DT30132R | N/A | 25/05/2023
SP-006985 | KIT DE HERRAMIENTAS PARA CABLEADO ESTRUCTURADO COLOR GRIS/ROJO/NEGRO | HI-SPEC | DT30132R | N/A | 25/05/2023
SP-006986 | KIT DE HERRAMIENTAS PARA CABLEADO ESTRUCTURADO COLOR GRIS/ROJO/NEGRO | HI-SPEC | DT30132R | N/A | 25/05/2023
SP-003540 | KIT DE HERRAMIENTAS PARA ELECTRONICA COLOR NEGRO | MIVICS | ZD-902 | N/A | 01/03/2016
SP-003541 | KIT DE HERRAMIENTAS PARA ELECTRONICA COLOR NEGRO | MIVICS | ZD-902 | N/A | 01/03/2016
SP-003542 | KIT DE HERRAMIENTAS PARA ELECTRONICA COLOR NEGRO | MIVICS | ZD-902 | N/A | 01/03/2016
SP-003543 | KIT DE HERRAMIENTAS PARA ELECTRONICA COLOR NEGRO | MIVICS | ZD-902 | N/A | 01/03/2016
SP-003544 | KIT DE HERRAMIENTAS PARA ELECTRONICA COLOR NEGRO | MIVICS | ZD-902 | N/A | 01/03/2016
SP-003545 | KIT DE HERRAMIENTAS PARA ELECTRONICA COLOR NEGRO | MIVICS | ZD-902 | N/A | 01/03/2016
SP-003546 | KIT DE HERRAMIENTAS PARA ELECTRONICA COLOR NEGRO | MIVICS | ZD-902 | N/A | 01/03/2016
SP-003547 | KIT DE HERRAMIENTAS PARA ELECTRONICA COLOR NEGRO | MIVICS | ZD-902 | N/A | 01/03/2016
SP-003082 | KIT EDUCACIONAL DE ROBÓTICA | LJ CREATE | N/A | N/A | 25/04/2014
SP-INV-003138 | KIT PARA MICROCONTROLADOR DE CÓDIGO ABIERTO COLOR VERDE/BLANCO/NEGRO | ARDUINO | UNO R3 | UTB17C008161 | 01/03/2018
SP-INV-003139 | KIT PARA MICROCONTROLADOR DE CÓDIGO ABIERTO COLOR VERDE/BLANCO/NEGRO | ARDUINO | UNO R3 | UTB17C008183 | 01/03/2018
SP-INV-003146 | KIT PARA MICROCONTROLADOR DE CÓDIGO ABIERTO COLOR VERDE/BLANCO/NEGRO | ARDUINO | UNO R3 | UTM17D013656 | 01/03/2018
SP-004613 | KIT TARJETA DE DESARROLLO PARA MICROCONTROLADORES (RASPBERRY PI 3) COLOR VERDE/BLANCO/NEGRO | RASPBERRY PI | B | 40077415019309981723 | 01/03/2018
SP-004614 | KIT TARJETA DE DESARROLLO PARA MICROCONTROLADORES (RASPBERRY PI 3) COLOR VERDE/BLANCO/NEGRO | RASPBERRY PI | B | 40077415019312941723 | 01/03/2018
SP-004615 | KIT TARJETA DE DESARROLLO PARA MICROCONTROLADORES (RASPBERRY PI 3) COLOR VERDE/BLANCO/NEGRO | RASPBERRY PI | B | 40077415019317711723 | 01/03/2018
SP-004616 | KIT TARJETA DE DESARROLLO PARA MICROCONTROLADORES (RASPBERRY PI 3) COLOR VERDE/BLANCO/NEGRO | RASPBERRY PI | B | 40077415019318121723 | 01/03/2018
SP-004617 | KIT TARJETA DE DESARROLLO PARA MICROCONTROLADORES (RASPBERRY PI 3) COLOR VERDE/BLANCO/NEGRO | RASPBERRY PI | B | 40077415019338061723 | 01/03/2018
SP-004618 | KIT TARJETA DE DESARROLLO PARA MICROCONTROLADORES (RASPBERRY PI 3) COLOR VERDE/BLANCO/NEGRO | RASPBERRY PI | B | 40077415019350581723 | 01/03/2018
SP-004619 | KIT TARJETA DE DESARROLLO PARA MICROCONTROLADORES (RASPBERRY PI 3) COLOR VERDE/BLANCO/NEGRO | RASPBERRY PI | B | 40077415019355061723 | 01/03/2018
SP-002786 | LABORATORIO DE AUTOMATIZACION (SUMINISTRO, INSTALACIÓN Y PUESTA EN MARCHA) | N/A | N/A | N/A | 20/11/2013
SP-003079 | LABORATORIO DE HIDRAULICA (SUMINISTRO, INSTALACION Y PUESTA EN MARCHA ) | N/A | N/A | N/A | 24/02/2014
5 - 0000002391 | LIBRERO DE MADERA DE 2 PUERTAS COLOR CAFÉ | N/A | N/A | N/A | 31/08/1990
SP-006367 | LICENCIA DE SOFTWARE FACTORY I/O, VERSION ACTUAL, VIGENCIA PERPETUA, ACCESO POR DISPOSITIVO | N/A | N/A | N/A | 01/10/2021
SP-006368 | LICENCIA DE SOFTWARE FACTORY I/O, VERSION ACTUAL, VIGENCIA PERPETUA, ACCESO POR DISPOSITIVO | N/A | N/A | N/A | 01/10/2021
SP-006369 | LICENCIA DE SOFTWARE FACTORY I/O, VERSION ACTUAL, VIGENCIA PERPETUA, ACCESO POR DISPOSITIVO | N/A | N/A | N/A | 01/10/2021
SP-006370 | LICENCIA DE SOFTWARE FACTORY I/O, VERSION ACTUAL, VIGENCIA PERPETUA, ACCESO POR DISPOSITIVO | N/A | N/A | N/A | 01/10/2021
SP-006371 | LICENCIA DE SOFTWARE FACTORY I/O, VERSION ACTUAL, VIGENCIA PERPETUA, ACCESO POR DISPOSITIVO | N/A | N/A | N/A | 01/10/2021
SP-006372 | LICENCIA DE SOFTWARE FACTORY I/O, VERSION ACTUAL, VIGENCIA PERPETUA, ACCESO POR DISPOSITIVO | N/A | N/A | N/A | 01/10/2021
SP-006059 | LICENCIA SOFTWARE TINA (DONACIÓN GRUPO ENERTICA S.A.) (400 APROX.) | N/A | DESIGN SOFT | TINA V12 | 27/11/2020
5 - 0000006655 | LOGIC INDICATOR (M.E.D.L.) COLOR GRIS | KI | KL-31001 | 873031 | 01/01/1999
5 - 0000006657 | LOGIC INDICATOR (M.E.D.L.) COLOR GRIS | KI | KL-31001 | 873045 | 01/01/1999
5 - 0000006659 | LOGIC INDICATOR (M.E.D.L.) COLOR GRIS | KI | KL-31001 | 873054 | 01/01/1999
5 - 0000006662 | LOGIC INDICATOR (M.E.D.L.) COLOR GRIS | KI | KL-31001 | 873025 | 01/01/1999
5 - 0000006663 | LOGIC INDICATOR (M.E.D.L.) COLOR GRIS | KI | KL-31001 | 873020 | 01/01/1999
5 - 0000006664 | LOGIC INDICATOR (M.E.D.L.) COLOR GRIS | KI | KL-31001 | 873028 | 01/01/1999
5 - 0000009513 | LOGIC INDICATOR (M.E.D.L.) COLOR GRIS | KI | KL-31001 | 873027 | 20/01/2005
5 - 0000009514 | LOGIC INDICATOR (M.E.D.L.) COLOR GRIS | KI | KL-31001 | 873026 | 20/01/2005
5 - 00009513R1 | LOGIC INDICATOR (M.E.D.L.) COLOR GRIS | KI | KL-31001 | 873027 | 20/01/2005
5 - 00009514R1 | LOGIC INDICATOR (M.E.D.L.) COLOR GRIS | KI | KL-31001 | 873026 | 20/01/2005
SP-001009 | MALETA DE ALMACENAMIENTO PARA UN SISTEMA UNITRAIN-I COLOR NEGRO/PLATEADO | LUCAS-NULLE | SO4203-2Y | N/A | 09/09/2011
SP-006729 | MALETÍN PARA COMPUTADORA PORTÁTIL COLOR NEGRO | DELL | ES1520C | N/A | 01/11/2022
SP-006730 | MALETÍN PARA COMPUTADORA PORTÁTIL COLOR NEGRO | DELL | ES1520C | N/A | 01/11/2022
SP-006731 | MALETÍN PARA COMPUTADORA PORTÁTIL COLOR NEGRO | DELL | ES1520C | N/A | 01/11/2022
SP-006732 | MALETÍN PARA COMPUTADORA PORTÁTIL COLOR NEGRO | DELL | ES1520C | N/A | 01/11/2022
SP-006733 | MALETÍN PARA COMPUTADORA PORTÁTIL COLOR NEGRO | DELL | ES1520C | N/A | 01/11/2022
SP-005375 | MÁQUINA DC COMPUESTA COLOR GRIS/NEGRO/AMARILLO/VERDE | KI | EM-3330-1F | 20131230(166815-2014.07) | 01/05/2019
SP-005425 | MÁQUINA DC COMPUESTA COLOR GRIS/NEGRO/AMARILLO/VERDE | KI | EM-3330-1F | 20140956(175857-2015.08) | 01/05/2019
SP-005475 | MÁQUINA DC COMPUESTA COLOR GRIS/NEGRO/AMARILLO/VERDE | KI | EM-3330-1F | 20131226(166823-2014.07) | 01/05/2019
SP-005525 | MÁQUINA DC COMPUESTA COLOR GRIS/NEGRO/AMARILLO/VERDE | KI | EM-3330-1F | 20130353(166811-2014.07) | 01/05/2019
SP-005370 | MÁQUINA DC DE IMAN PERMANENTE COLOR GRIS/NEGRO/AMARILLO/VERDE | KI | EM-3330-1A | 20180411(190077-2018.05) | 01/05/2019
SP-005420 | MÁQUINA DC DE IMAN PERMANENTE COLOR GRIS/NEGRO/AMARILLO/VERDE | KI | EM-3330-1A | 20180414(190079-2018.05) | 01/05/2019
SP-005470 | MÁQUINA DC DE IMAN PERMANENTE COLOR GRIS/NEGRO/AMARILLO/VERDE | KI | EM-3330-1A | 20171204(188021) | 01/05/2019
SP-005520 | MÁQUINA DC DE IMAN PERMANENTE COLOR GRIS/NEGRO/AMARILLO/VERDE | KI | EM-3330-1A | 20180410(190078-2018.05) | 01/05/2019
SP-005373 | MÁQUINA DC EN DERIVACIÓN COLOR GRIS/NEGRO/AMARILLO/VERDE | KI | EM-3330-1D | 20140940(175688-2015.08) | 01/05/2019
SP-005423 | MÁQUINA DC EN DERIVACIÓN COLOR GRIS/NEGRO/AMARILLO/VERDE | KI | EM-3330-1D | 20140943(175693-2015.08) | 01/05/2019
SP-005473 | MÁQUINA DC EN DERIVACIÓN COLOR GRIS/NEGRO/AMARILLO/VERDE | KI | EM-3330-1D | 20140749(175687-2015.08) | 01/05/2019
SP-005523 | MÁQUINA DC EN DERIVACIÓN COLOR GRIS/NEGRO/AMARILLO/VERDE | KI | EM-3330-1D | 20131202(166515-2014.07) | 01/05/2019
SP-005374 | MÁQUINA DC EN SERIE COLOR GRIS/NEGRO/AMARILLO/VERDE | KI | EM-3330-1E | 20140954(175752-2015.08) | 01/05/2019
SP-005424 | MÁQUINA DC EN SERIE COLOR GRIS/NEGRO/AMARILLO/VERDE | KI | EM-3330-1E | 20140948(175755-2015.08) | 01/05/2019
SP-005474 | MÁQUINA DC EN SERIE COLOR GRIS/NEGRO/AMARILLO/VERDE | KI | EM-3330-1E | 20140756(175751-2015.08) | 01/05/2019
SP-005524 | MÁQUINA DC EN SERIE COLOR GRIS/NEGRO/AMARILLO/VERDE | KI | EM-3330-1E | 20140761(175756-2015.08) | 01/05/2019
SP-005371 | MÁQUINA DC MULTIFUNCIONAL COLOR GRIS/NEGRO/AMARILLO/VERDE | KI | EM-3330-1B | 20140725(175833-2015.08) | 01/05/2019
SP-005421 | MÁQUINA DC MULTIFUNCIONAL COLOR GRIS/NEGRO/AMARILLO/VERDE | KI | EM-3330-1B | 20140727(175832-2015.08) | 01/05/2019
SP-005471 | MÁQUINA DC MULTIFUNCIONAL COLOR GRIS/NEGRO/AMARILLO/VERDE | KI | EM-3330-1B | 20140724(175829-2015.08) | 01/05/2019
SP-005521 | MÁQUINA DC MULTIFUNCIONAL COLOR GRIS/NEGRO/AMARILLO/VERDE | KI | EM-3330-1B | 20140722(175826-2015.08) | 01/05/2019
SP-001003 | MÁQUINA DE CORRIENTE CONTINUA COLOR NEGRO | LUCAS-NULLE | SO4204-7S | N/A | 09/09/2011
SP-005376 | MÁQUINA SINCRÓNICA TRIFÁSICA DE POLOS SALIENTE COLOR GRIS/NEGRO/AMARILLO/VERDE | KI | EM-3330-3A | 20140967(175721-2015.08) | 01/05/2019
SP-005426 | MÁQUINA SINCRÓNICA TRIFÁSICA DE POLOS SALIENTE COLOR GRIS/NEGRO/AMARILLO/VERDE | KI | EM-3330-3A | 20131240(166840-2014.07) | 01/05/2019
SP-005476 | MÁQUINA SINCRÓNICA TRIFÁSICA DE POLOS SALIENTE COLOR GRIS/NEGRO/AMARILLO/VERDE | KI | EM-3330-3A | 20140974(175739-2015.08) | 01/05/2019
SP-005526 | MÁQUINA SINCRÓNICA TRIFÁSICA DE POLOS SALIENTE COLOR GRIS/NEGRO/AMARILLO/VERDE | KI | EM-3330-3A | 20140788(175734-2015.08) | 01/05/2019
SP-001004 | MÁQUINA SINCRÓNICA Y CON ROTOR DE ANILLOS COLECTORES COLOR NEGRO | LUCAS-NULLE | SO4204-7U | N/A | 09/09/2011
SP-001001 | MÁQUINAS ASÍNCRONAS COLOR NEGRO | LUCAS-NULLE | SO4204-7T | N/A | 09/09/2011
SP-005349 | MEDIDOR DIGITAL ACA COLOR GRIS/NEGRO | KI | EM-3310-3C | 190120-2018.05 | 01/05/2019
SP-005350 | MEDIDOR DIGITAL ACA COLOR GRIS/NEGRO | KI | EM-3310-3C | 190122-2018.05 | 01/05/2019
SP-005399 | MEDIDOR DIGITAL ACA COLOR GRIS/NEGRO | KI | EM-3310-3C | 190115-2018.05 | 01/05/2019
SP-005400 | MEDIDOR DIGITAL ACA COLOR GRIS/NEGRO | KI | EM-3310-3C | 190119-2018.05 | 01/05/2019
SP-005449 | MEDIDOR DIGITAL ACA COLOR GRIS/NEGRO | KI | EM-3310-3C | 190116-2018.05 | 01/05/2019
SP-005450 | MEDIDOR DIGITAL ACA COLOR GRIS/NEGRO | KI | EM-3310-3C | 190121-2018.05 | 01/05/2019
SP-005499 | MEDIDOR DIGITAL ACA COLOR GRIS/NEGRO | KI | EM-3310-3C | 190117-2018.05 | 01/05/2019
SP-005500 | MEDIDOR DIGITAL ACA COLOR GRIS/NEGRO | KI | EM-3310-3C | 190118-2018.05 | 01/05/2019
SP-005351 | MEDIDOR DIGITAL ACV COLOR GRIS/NEGRO | KI | EM-3310-3D | 190123-2018.05 | 01/05/2019
SP-005352 | MEDIDOR DIGITAL ACV COLOR GRIS/NEGRO | KI | EM-3310-3D | 190129-2018.05 | 01/05/2019
SP-005353 | MEDIDOR DIGITAL ACV COLOR GRIS/NEGRO | KI | EM-3310-3D | 190131-2018.05 | 01/05/2019
SP-005401 | MEDIDOR DIGITAL ACV COLOR GRIS/NEGRO | KI | EM-3310-3D | 190124-2018.05 | 01/05/2019
SP-005402 | MEDIDOR DIGITAL ACV COLOR GRIS/NEGRO | KI | EM-3310-3D | 190126-2018.05 | 01/05/2019
SP-005403 | MEDIDOR DIGITAL ACV COLOR GRIS/NEGRO | KI | EM-3310-3D | 190133-2018.05 | 01/05/2019
SP-005451 | MEDIDOR DIGITAL ACV COLOR GRIS/NEGRO | KI | EM-3310-3D | 190125-2018.05 | 01/05/2019
SP-005452 | MEDIDOR DIGITAL ACV COLOR GRIS/NEGRO | KI | EM-3310-3D | 190130-2018.05 | 01/05/2019
SP-005453 | MEDIDOR DIGITAL ACV COLOR GRIS/NEGRO | KI | EM-3310-3D | 190132-2018.05 | 01/05/2019
SP-005501 | MEDIDOR DIGITAL ACV COLOR GRIS/NEGRO | KI | EM-3310-3D | 190127-2018.05 | 01/05/2019
SP-005502 | MEDIDOR DIGITAL ACV COLOR GRIS/NEGRO | KI | EM-3310-3D | 190128-2018.05 | 01/05/2019
SP-005503 | MEDIDOR DIGITAL ACV COLOR GRIS/NEGRO | KI | EM-3310-3D | 190134-2018.05 | 01/05/2019
SP-005357 | MEDIDOR DIGITAL DE ANÁLISIS DE POTENCIA COLOR GRIS/NEGRO/AZUL/VERDE | KI | EM-3310-3H | 190177-2018.05 | 01/05/2019
SP-005407 | MEDIDOR DIGITAL DE ANÁLISIS DE POTENCIA COLOR GRIS/NEGRO/AZUL/VERDE | KI | EM-3310-3H | 190175-2018.05 | 01/05/2019
SP-005457 | MEDIDOR DIGITAL DE ANÁLISIS DE POTENCIA COLOR GRIS/NEGRO/AZUL/VERDE | KI | EM-3310-3H | 190178-2018.05 | 01/05/2019
SP-005507 | MEDIDOR DIGITAL DE ANÁLISIS DE POTENCIA COLOR GRIS/NEGRO/AZUL/VERDE | KI | EM-3310-3H | 190176-2018.05 | 01/05/2019
SP-005343 | MEDIDOR DIGITAL DE DCA COLOR GRIS/NEGRO/ROJO | KI | EM-3310-3A | 190091-2018.05 | 01/05/2019
SP-005344 | MEDIDOR DIGITAL DE DCA COLOR GRIS/NEGRO/ROJO | KI | EM-3310-3A | 190092-2018.05 | 01/05/2019
SP-005345 | MEDIDOR DIGITAL DE DCA COLOR GRIS/NEGRO/ROJO | KI | EM-3310-3A | 190094-2018.05 | 01/05/2019
SP-005393 | MEDIDOR DIGITAL DE DCA COLOR GRIS/NEGRO/ROJO | KI | EM-3310-3A | 190096-2018.05 | 01/05/2019
SP-005394 | MEDIDOR DIGITAL DE DCA COLOR GRIS/NEGRO/ROJO | KI | EM-3310-3A | 190097-2018.05 | 01/05/2019
SP-005395 | MEDIDOR DIGITAL DE DCA COLOR GRIS/NEGRO/ROJO | KI | EM-3310-3A | 190100-2018.05 | 01/05/2019
SP-005443 | MEDIDOR DIGITAL DE DCA COLOR GRIS/NEGRO/ROJO | KI | EM-3310-3A | 190093-2018.05 | 01/05/2019
SP-005444 | MEDIDOR DIGITAL DE DCA COLOR GRIS/NEGRO/ROJO | KI | EM-3310-3A | 190095-2018.05 | 01/05/2019
SP-005445 | MEDIDOR DIGITAL DE DCA COLOR GRIS/NEGRO/ROJO | KI | EM-3310-3A | 190101-2018.05 | 01/05/2019
SP-005493 | MEDIDOR DIGITAL DE DCA COLOR GRIS/NEGRO/ROJO | KI | EM-3310-3A | 190099-2018.05 | 01/05/2019
SP-005494 | MEDIDOR DIGITAL DE DCA COLOR GRIS/NEGRO/ROJO | KI | EM-3310-3A | 190098-2018.05 | 01/05/2019
SP-005495 | MEDIDOR DIGITAL DE DCA COLOR GRIS/NEGRO/ROJO | KI | EM-3310-3A | 190102-2018.05 | 01/05/2019
SP-005346 | MEDIDOR DIGITAL DE DCV COLOR GRIS/NEGRO/ROJO | KI | EM-3310-3B | 190103-2018.05 | 01/05/2019
SP-005347 | MEDIDOR DIGITAL DE DCV COLOR GRIS/NEGRO/ROJO | KI | EM-3310-3B | 190107-2018.05 | 01/05/2019
SP-005348 | MEDIDOR DIGITAL DE DCV COLOR GRIS/NEGRO/ROJO | KI | EM-3310-3B | 190114-2018.05 | 01/05/2019
SP-005396 | MEDIDOR DIGITAL DE DCV COLOR GRIS/NEGRO/ROJO | KI | EM-3310-3B | 190111-2018.05 | 01/05/2019
SP-005397 | MEDIDOR DIGITAL DE DCV COLOR GRIS/NEGRO/ROJO | KI | EM-3310-3B | 190112- | 01/05/2019
SP-005398 | MEDIDOR DIGITAL DE DCV COLOR GRIS/NEGRO/ROJO | KI | EM-3310-3B | 190113-2018.05 | 01/05/2019
SP-005446 | MEDIDOR DIGITAL DE DCV COLOR GRIS/NEGRO/ROJO | KI | EM-3310-3B | 190105-2018.05 | 01/05/2019
SP-005447 | MEDIDOR DIGITAL DE DCV COLOR GRIS/NEGRO/ROJO | KI | EM-3310-3B | 190108-2018.05 | 01/05/2019
SP-005448 | MEDIDOR DIGITAL DE DCV COLOR GRIS/NEGRO/ROJO | KI | EM-3310-3B | 190109-2018.05 | 01/05/2019
SP-005496 | MEDIDOR DIGITAL DE DCV COLOR GRIS/NEGRO/ROJO | KI | EM-3310-3B | 190104-2018.05 | 01/05/2019
SP-005497 | MEDIDOR DIGITAL DE DCV COLOR GRIS/NEGRO/ROJO | KI | EM-3310-3B | 190106-2018.05 | 01/05/2019
SP-005498 | MEDIDOR DIGITAL DE DCV COLOR GRIS/NEGRO/ROJO | KI | EM-3310-3B | 190110-2018.05 | 01/05/2019
SP-005355 | MEDIDOR DIGITAL DE FACTOR DE POTENCIA COLOR GRIS/NEGRO | KI | EM-3310-3F | 190142-2018.05 | 01/05/2019
SP-005405 | MEDIDOR DIGITAL DE FACTOR DE POTENCIA COLOR GRIS/NEGRO | KI | EM-3310-3F | 190141-2018.05 | 01/05/2019
SP-005455 | MEDIDOR DIGITAL DE FACTOR DE POTENCIA COLOR GRIS/NEGRO | KI | EM-3310-3F | 190140-2018.05 | 01/05/2019
SP-005505 | MEDIDOR DIGITAL DE FACTOR DE POTENCIA COLOR GRIS/NEGRO | KI | EM-3310-3F | 190139-2018.05 | 01/05/2019
SP-005354 | MEDIDOR DIGITAL DE POTENCIA TRIFÁSICA COLOR GRIS/NEGRO | KI | EM-3310-3E | 190138-2018.05 | 01/05/2019
SP-005404 | MEDIDOR DIGITAL DE POTENCIA TRIFÁSICA COLOR GRIS/NEGRO | KI | EM-3310-3E | 190137-2018.05 | 01/05/2019
SP-005454 | MEDIDOR DIGITAL DE POTENCIA TRIFÁSICA COLOR GRIS/NEGRO | KI | EM-3310-3E | 190136-2018.05 | 01/05/2019
SP-005504 | MEDIDOR DIGITAL DE POTENCIA TRIFÁSICA COLOR GRIS/NEGRO | KI | EM-3310-3E | 190135-2018.05 | 01/05/2019
SP-005356 | MEDIDOR DIGITAL DE RPM COLOR GRIS/NEGRO | KI | EM-3310-3G | 190090-2018.05 | 01/05/2019
SP-005406 | MEDIDOR DIGITAL DE RPM COLOR GRIS/NEGRO | KI | EM-3310-3G | 190089-2018.05 | 01/05/2019
SP-005456 | MEDIDOR DIGITAL DE RPM COLOR GRIS/NEGRO | KI | EM-3310-3G | 190088-2018.05 | 01/05/2019
SP-005506 | MEDIDOR DIGITAL DE RPM COLOR GRIS/NEGRO | KI | EM-3310-3G | 190087-2018.05 | 01/05/2019
SP-004497 | MEDIDOR LCR DIGITAL P/ INDUCTANCIAS, CAPACITANCIAS Y RESISTENCIA COLOR GRIS | GW INSTEK | LCR-915 | GER151690 | 08/11/2017
SP-004498 | MEDIDOR LCR DIGITAL P/ INDUCTANCIAS, CAPACITANCIAS Y RESISTENCIA COLOR GRIS | GW INSTEK | LCR-915 | GER151692 | 08/11/2017
SP-004499 | MEDIDOR LCR DIGITAL P/ INDUCTANCIAS, CAPACITANCIAS Y RESISTENCIA COLOR GRIS | GW INSTEK | LCR-915 | GER151695 | 08/11/2017
SP-004500 | MEDIDOR LCR DIGITAL P/ INDUCTANCIAS, CAPACITANCIAS Y RESISTENCIA COLOR GRIS | GW INSTEK | LCR-915 | GER151730 | 08/11/2017
SP-004501 | MEDIDOR LCR DIGITAL P/ INDUCTANCIAS, CAPACITANCIAS Y RESISTENCIA COLOR GRIS | GW INSTEK | LCR-915 | GER151731 | 08/11/2017
SP-004502 | MEDIDOR LCR DIGITAL P/ INDUCTANCIAS, CAPACITANCIAS Y RESISTENCIA COLOR GRIS | GW INSTEK | LCR-915 | GER151732 | 08/11/2017
SP-004503 | MEDIDOR LCR DIGITAL P/ INDUCTANCIAS, CAPACITANCIAS Y RESISTENCIA COLOR GRIS | GW INSTEK | LCR-915 | GER151733 | 08/11/2017
SP-004504 | MEDIDOR LCR DIGITAL P/ INDUCTANCIAS, CAPACITANCIAS Y RESISTENCIA COLOR GRIS | GW INSTEK | LCR-915 | GER151734 | 08/11/2017
SP-004505 | MEDIDOR LCR DIGITAL P/ INDUCTANCIAS, CAPACITANCIAS Y RESISTENCIA COLOR GRIS | GW INSTEK | LCR-915 | GER151735 | 08/11/2017
SP-004506 | MEDIDOR LCR DIGITAL P/ INDUCTANCIAS, CAPACITANCIAS Y RESISTENCIA COLOR GRIS | GW INSTEK | LCR-915 | GER151736 | 08/11/2017
SP-004507 | MEDIDOR LCR DIGITAL P/ INDUCTANCIAS, CAPACITANCIAS Y RESISTENCIA COLOR GRIS | GW INSTEK | LCR-915 | GER151737 | 08/11/2017
SP-004508 | MEDIDOR LCR DIGITAL P/ INDUCTANCIAS, CAPACITANCIAS Y RESISTENCIA COLOR GRIS | GW INSTEK | LCR-915 | GER151738 | 08/11/2017
SP-004509 | MEDIDOR LCR DIGITAL P/ INDUCTANCIAS, CAPACITANCIAS Y RESISTENCIA COLOR GRIS | GW INSTEK | LCR-915 | GER151739 | 08/11/2017
SP-004510 | MEDIDOR LCR DIGITAL P/ INDUCTANCIAS, CAPACITANCIAS Y RESISTENCIA COLOR GRIS | GW INSTEK | LCR-915 | GER151740 | 08/11/2017
SP-004511 | MEDIDOR LCR DIGITAL P/ INDUCTANCIAS, CAPACITANCIAS Y RESISTENCIA COLOR GRIS | GW INSTEK | LCR-915 | GER151741 | 08/11/2017
SP-004512 | MEDIDOR LCR DIGITAL P/ INDUCTANCIAS, CAPACITANCIAS Y RESISTENCIA COLOR GRIS | GW INSTEK | LCR-915 | GER151754 | 08/11/2017
SP-004513 | MEDIDOR LCR DIGITAL P/ INDUCTANCIAS, CAPACITANCIAS Y RESISTENCIA COLOR GRIS | GW INSTEK | LCR-915 | GER151755 | 08/11/2017
SP-004514 | MEDIDOR LCR DIGITAL P/ INDUCTANCIAS, CAPACITANCIAS Y RESISTENCIA COLOR GRIS | GW INSTEK | LCR-915 | GER151756 | 08/11/2017
SP-004515 | MEDIDOR LCR DIGITAL P/ INDUCTANCIAS, CAPACITANCIAS Y RESISTENCIA COLOR GRIS | GW INSTEK | LCR-915 | GER151757 | 08/11/2017
SP-004516 | MEDIDOR LCR DIGITAL P/ INDUCTANCIAS, CAPACITANCIAS Y RESISTENCIA COLOR GRIS | GW INSTEK | LCR-915 | GER151758 | 08/11/2017
SP-004517 | MEDIDOR LCR DIGITAL P/ INDUCTANCIAS, CAPACITANCIAS Y RESISTENCIA COLOR GRIS | GW INSTEK | LCR-915 | GER151759 | 08/11/2017
SP-004518 | MEDIDOR LCR DIGITAL P/ INDUCTANCIAS, CAPACITANCIAS Y RESISTENCIA COLOR GRIS | GW INSTEK | LCR-915 | GER151762 | 08/11/2017
5 - 0000006515 | MÓDULO (E.C.L.) COLOR GRIS | KI | KL-21001 | 873663 | 01/01/1999
5 - 0000006518 | MÓDULO (E.C.L.) COLOR GRIS | KI | KL-21001 | 873666 | 01/01/1999
5 - 0000006519 | MÓDULO (E.C.L.) COLOR GRIS | KI | KL-21001 | 873655 | 01/01/1999
5 - 0000006520 | MÓDULO (E.C.L.) COLOR GRIS | KI | KL-21001 | 873665 | 01/01/1999
5 - 0000006522 | MÓDULO (E.C.L.) COLOR GRIS | KI | KL-21001 | 873664 | 01/01/1999
5 - 0000006523 | MÓDULO (E.C.L.) COLOR GRIS | KI | KL-21001 | 873667 | 01/01/1999
5 - 0000006514 | MÓDULO (E.C.L.) COLOR GRIS | KI | KL-21001 | 873654 | 01/01/1999
5 - 0000006516 | MÓDULO (E.C.L.) COLOR GRIS | KI | KL-21001 | 873653 | 01/01/1999
SP-005342 | MÓDULO DE ARRANQUE ESTRELLA/DELTA COLOR GRIS/NEGRO/VERDE | KI | EM-3310-2D | 190159-2018.05 | 01/05/2019
SP-005392 | MÓDULO DE ARRANQUE ESTRELLA/DELTA COLOR GRIS/NEGRO/VERDE | KI | EM-3310-2D | 190161-2018.05 | 01/05/2019
SP-005442 | MÓDULO DE ARRANQUE ESTRELLA/DELTA COLOR GRIS/NEGRO/VERDE | KI | EM-3310-2D | 190162-2018.05 | 01/05/2019
SP-005492 | MÓDULO DE ARRANQUE ESTRELLA/DELTA COLOR GRIS/NEGRO/VERDE | KI | EM-3310-2D | 190160-2018.05 | 01/05/2019
5 - 0000006567 | MÓDULO DE ENTRENAMIENTO (13) (P.M.C.A.) COLOR GRIS | KI | AC-90001 | N/A | 01/01/1999
5 - 0000006517 | MÓDULO DE ENTRENAMIENTO (C.L.) COLOR GRIS | KI | KL-21001 | 873658 | 01/01/1999
5 - 0000006521 | MÓDULO DE ENTRENAMIENTO (C.L.) COLOR GRIS | KI | KL-21001 | 873656 | 01/01/1999
5 - 0000006560 | MÓDULO DE ENTRENAMIENTO ANALÓGICO (P.M.C.A.) COLOR GRIS | KI | KL-23012 | N/A | 01/01/1999
5 - 0000006569 | MÓDULO DE ENTRENAMIENTO ANALÓGICO (P.M.C.A.) COLOR GRIS | KI | KL-13001 | N/A | 01/01/1999
5 - 0000006477 | MÓDULO DE ENTRENAMIENTO COLOR GRIS | TIMS | TIMS301 | 98123314 | 01/01/1999
5 - 0000006678 | MÓDULO DE ENTRENAMIENTO DIGITAL (P.M.C.D.) COLOR GRIS | KI | KL-13004 | N/A | 01/01/1999
SP-005335 | MÓDULO DE FUENTES DE ALIMENTACIÓN DC COLOR GRIS/NEGRO/AMARILLO/ROJO/VERDE | KI | EM-3310-1A | 190214-2018.05 | 01/05/2019
SP-005385 | MÓDULO DE FUENTES DE ALIMENTACIÓN DC COLOR GRIS/NEGRO/AMARILLO/ROJO/VERDE | KI | EM-3310-1A | 190211-2018.05 | 01/05/2019
SP-005435 | MÓDULO DE FUENTES DE ALIMENTACIÓN DC COLOR GRIS/NEGRO/AMARILLO/ROJO/VERDE | KI | EM-3310-1A | 190213-2018.05 | 01/05/2019
SP-005485 | MÓDULO DE FUENTES DE ALIMENTACIÓN DC COLOR GRIS/NEGRO/AMARILLO/ROJO/VERDE | KI | EM-3310-1A | 190212-2018.05 | 01/05/2019
SP-005338 | MÓDULO DE FUENTES DE ALIMENTACIÓN TRIFÁSICA COLOR GRIS/NEGRO/AMARILLO/AZUL | KI | EM-3310-1E | 190166-2018.05 | 01/05/2019
SP-005388 | MÓDULO DE FUENTES DE ALIMENTACIÓN TRIFÁSICA COLOR GRIS/NEGRO/AMARILLO/AZUL | KI | EM-3310-1E | 190163-2018.05 | 01/05/2019
SP-005438 | MÓDULO DE FUENTES DE ALIMENTACIÓN TRIFÁSICA COLOR GRIS/NEGRO/AMARILLO/AZUL | KI | EM-3310-1E | 190165-2018.05 | 01/05/2019
SP-005488 | MÓDULO DE FUENTES DE ALIMENTACIÓN TRIFÁSICA COLOR GRIS/NEGRO/AMARILLO/AZUL | KI | EM-3310-1E | 190164-2018.05 | 01/05/2019
SP-005339 | MÓDULO DE PROTECCIÓN TRIFÁSICO COLOR GRIS/NEGRO/AZUL | KI | EM-3310-2A | 190148-2018.05 | 01/05/2019
SP-005389 | MÓDULO DE PROTECCIÓN TRIFÁSICO COLOR GRIS/NEGRO/AZUL | KI | EM-3310-2A | 190150-2018.05 | 01/05/2019
SP-005439 | MÓDULO DE PROTECCIÓN TRIFÁSICO COLOR GRIS/NEGRO/AZUL | KI | EM-3310-2A | 190149-2018.05 | 01/05/2019
SP-005489 | MÓDULO DE PROTECCIÓN TRIFÁSICO COLOR GRIS/NEGRO/AZUL | KI | EM-3310-2A | 190147-2018.05 | 01/05/2019
5 - 0000006352 | MODULO ENTRENAMIENTO (M.E.C.L.) COLOR GRIS | KI | KL-21001 | 873713 | 01/01/1999
5 - 0000006353 | MODULO ENTRENAMIENTO (M.E.C.L.) COLOR GRIS | KI | KL-21001 | 873685 | 01/01/1999
5 - 0000006354 | MODULO ENTRENAMIENTO (M.E.C.L.) COLOR GRIS | KI | KL-21001 | 873686 | 01/01/1999
5 - 0000006355 | MODULO ENTRENAMIENTO (M.E.C.L.) COLOR GRIS | KI | KL-21001 | 873687 | 01/01/1999
5 - 0000006356 | MODULO ENTRENAMIENTO (M.E.C.L.) COLOR GRIS | KI | KL-21001 | 873716 | 01/01/1999
5 - 0000006357 | MODULO ENTRENAMIENTO (M.E.C.L.) COLOR GRIS | KI | KL-21001 | 873714 | 01/01/1999
5 - 0000006358 | MODULO ENTRENAMIENTO (M.E.C.L.) COLOR GRIS | KI | KL-21001 | 873683 | 01/01/1999
5 - 0000006359 | MODULO ENTRENAMIENTO (M.E.C.L.) COLOR GRIS | KI | KL-21001 | 873684 | 01/01/1999
5 - 0000006360 | MODULO ENTRENAMIENTO (M.E.C.L.) COLOR GRIS | KI | KL-21001 | 873715 | 01/01/1999
5 - 0000006361 | MODULO ENTRENAMIENTO (M.E.C.L.) COLOR GRIS | KI | KL-21001 | 873717 | 01/01/1999
SP-005336 | MÓDULO EXCITADOR DE MÁQUINA SINCRONA COLOR GRIS/NEGRO/ROJO/AZUL | KI | EM-3310-1C | 190170-2018.05 | 01/05/2019
SP-005386 | MÓDULO EXCITADOR DE MÁQUINA SINCRONA COLOR GRIS/NEGRO/ROJO/AZUL | KI | EM-3310-1C | 190168-2018.05 | 01/05/2019
SP-005436 | MÓDULO EXCITADOR DE MÁQUINA SINCRONA COLOR GRIS/NEGRO/ROJO/AZUL | KI | EM-3310-1C | 190169-2018.05 | 01/05/2019
SP-005486 | MÓDULO EXCITADOR DE MÁQUINA SINCRONA COLOR GRIS/NEGRO/ROJO/AZUL | KI | EM-3310-1C | 190167-2018.05 | 01/05/2019
SP-005340 | MÓDULO INTERRUPTOR DE 4 POLOS COLOR GRIS/NEGRO/AZUL/VERDE | KI | EM-3310-2B | 190152-2018.05 | 01/05/2019
SP-005390 | MÓDULO INTERRUPTOR DE 4 POLOS COLOR GRIS/NEGRO/AZUL/VERDE | KI | EM-3310-2B | 190154-2018.05 | 01/05/2019
SP-005440 | MÓDULO INTERRUPTOR DE 4 POLOS COLOR GRIS/NEGRO/AZUL/VERDE | KI | EM-3310-2B | 190153-2018.05 | 01/05/2019
SP-005490 | MÓDULO INTERRUPTOR DE 4 POLOS COLOR GRIS/NEGRO/AZUL/VERDE | KI | EM-3310-2B | 190151-2018.05 | 01/05/2019
SP-005341 | MÓDULO INTERRUPTOR REVERSIVO COLOR GRIS/NEGRO/VERDE | KI | EM-3310-2C | 190156-2018.05 | 01/05/2019
SP-005391 | MÓDULO INTERRUPTOR REVERSIVO COLOR GRIS/NEGRO/VERDE | KI | EM-3310-2C | 190157-2018.05 | 01/05/2019
SP-005441 | MÓDULO INTERRUPTOR REVERSIVO COLOR GRIS/NEGRO/VERDE | KI | EM-3310-2C | 190158-2018.05 | 01/05/2019
SP-005491 | MÓDULO INTERRUPTOR REVERSIVO COLOR GRIS/NEGRO/VERDE | KI | EM-3310-2C | 190155-2018.05 | 01/05/2019
5 - 0000006450 | MODULOS DE ENTRENAMIENTO 10 (P.M.C.B.) COLOR GRIS | KI | KL-13002 | N/A | 01/01/1999
5 - 0000006442 | MODULOS DE ENTRENAMIENTO 2 (P.M.C.B.) COLOR GRIS | KI | KL-13006 | N/A | 01/01/1999
5 - 0000006443 | MODULOS DE ENTRENAMIENTO 3 (P.M.C.B.) COLOR GRIS | KI | KL-13003 | N/A | 01/01/1999
5 - 0000006445 | MODULOS DE ENTRENAMIENTO 5 (P.M.C.B.) COLOR GRIS | KI | CI-63003 | N/A | 01/01/1999
5 - 0000006446 | MODULOS DE ENTRENAMIENTO 6 (P.M.C.B.) COLOR GRIS | KI | CI-23003 | N/A | 01/01/1999
5 - 0000006448 | MODULOS DE ENTRENAMIENTO 8 (P.M.C.B.) COLOR GRIS | KI | CI-23004 | N/A | 01/01/1999
5 - 0000006449 | MODULOS DE ENTRENAMIENTO 9 (P.M.C.B.) COLOR GRIS | KI | CI-23004 | N/A | 01/01/1999
AU-008586 | MONITOR LCD FULL HD 23 INCH COLOR NEGRO (DONACIÓN MICRA CONSULTING INTERNATIONAL LTDA) | ASUS | VS239H-P | DBLMTF225325 | 01/10/2020
5 - 0000008755 | MOTOR BALDOR TRIFÁSICO COLOR GRIS | BALDOR | M3154T | 35B01-372 | 16/12/2004
5 - 00008755R1 | MOTOR BALDOR TRIFÁSICO COLOR GRIS | BALDOR | M3154T | 35B01-372 | 16/12/2004
5 - 0000003846 | MOTOR COLOR GRIS | WEG | M0TB56 | N/A | 30/09/1995
5 - 0000003847 | MOTOR COLOR GRIS | WEG | M0TB56 | N/A | 30/09/1995
5 - 0000003848 | MOTOR COLOR GRIS | WEG | M0TB56 | N/A | 30/09/1995
5 - 0000003849 | MOTOR COLOR GRIS | WEG | M0TB56 | N/A | 30/09/1995
5 - 0000003851 | MOTOR COLOR GRIS | WEG | M0T80 | N/A | 30/09/1995
5 - 0000003845 | MOTOR COLOR GRIS | WEG | M0T80 | N/A | 30/09/1995
5 - 0000003850 | MOTOR COLOR GRIS | WEG | M0T80 | N/A | 30/09/1995
5 - 0000003855 | MOTOR COLOR GRIS | WEG | M0T80 | N/A | 30/09/1995
5 - 0000005121 | MOTOR DE CORRIENTE DIRECTA COLOR GRIS | BALDOR | PM3435P | SW1196 | 30/11/1992
SP-005372 | MOTOR DE INDUCCIÓN MONOFÁSICO COLOR GRIS/NEGRO/AMARILLO/VERDE | KI | EM-3330-1C | 20180417(190082-2018.05) | 01/05/2019
SP-005422 | MOTOR DE INDUCCIÓN MONOFÁSICO COLOR GRIS/NEGRO/AMARILLO/VERDE | KI | EM-3330-1C | 20180416(190081-2018.05) | 01/05/2019
SP-005472 | MOTOR DE INDUCCIÓN MONOFÁSICO COLOR GRIS/NEGRO/AMARILLO/VERDE | KI | EM-3330-1C | 20180422(190083-2018.05) | 01/05/2019
SP-005522 | MOTOR DE INDUCCIÓN MONOFÁSICO COLOR GRIS/NEGRO/AMARILLO/VERDE | KI | EM-3330-1C | 20180420(190080-2018.05) | 01/05/2019
5 - 0000003853 | MOTOR DE INDUCCIÓN TRIFÁSICO COLOR AZUL | KOLHBACH | 90S | 1293 | 30/09/1995
5 - 0000003852 | MOTOR INDUSTRIAL TRIFÁSICO COLOR AZUL | KOHLBACH | 80 | 0594 | 30/09/1995
SP-002657 | MOTOR MONOFÁSICO DE INDUCCIÓN DE 1/2 HP ( CON UN CAPACITOR) COLOR GRIS | TECHTOP | 56TT140-CSIR-375 | N/A | 19/09/2013
SP-002658 | MOTOR MONOFÁSICO DE INDUCCIÓN DE 1/2 HP ( CON UN CAPACITOR) COLOR GRIS | TECHTOP | 56TT140-CSIR-375 | N/A | 19/09/2013
SP-002654 | MOTOR MONOFÁSICO DE INDUCCIÓN DE 1/2 HP ( DOBLE CAPACITOR) COLOR GRIS | TECHTOP | SLF56-1Z4L | 10060705 | 19/09/2013
SP-002655 | MOTOR MONOFÁSICO DE INDUCCIÓN DE 1/2 HP ( DOBLE CAPACITOR) COLOR GRIS | TECHTOP | SLF56-1Z4L | 12072003 | 19/09/2013
SP-002656 | MOTOR MONOFÁSICO DE INDUCCIÓN DE 1/2 HP ( DOBLE CAPACITOR) COLOR GRIS | TECHTOP | SLF56-IZ4L | 12072004 | 19/09/2013
SP-001002 | MOTOR PASO A PASO COLOR NEGRO | LUCAS-NULLE | SO4204-7W | N/A | 09/09/2011
SP-002659 | MOTOR TRIFÁSICO DE INDUCCIÓN DE 5 HP (BOMBAS DE ACOMPLAMIENTO DIRECTO) COLOR GRIS | FLANKLIN ELECTRIC | FAC500T | 13C191405018P | 19/09/2013
SP-002660 | MOTOR TRIFÁSICO DE INDUCCIÓN DE 5 HP (BOMBAS DE ACOMPLAMIENTO DIRECTO) COLOR GRIS | FLANKLIN ELECTRIC | FAC500T | 13D190805026P | 19/09/2013
SP-002661 | MOTOR TRIFÁSICO DE INDUCCIÓN DE 5 HP (BOMBAS DE ACOMPLAMIENTO DIRECTO) COLOR GRIS | FLANKLIN ELECTRIC | FAC500T | 13D190805061P | 19/09/2013
SP-002662 | MOTOR TRIFÁSICO DE INDUCCIÓN DE 5 HP (BOMBAS DE ACOMPLAMIENTO DIRECTO) COLOR GRIS | FLANKLIN ELECTRIC | FAC500T | 13E192005091P | 19/09/2013
SP-002663 | MOTOR TRIFÁSICO DE INDUCCIÓN DE 5 HP (BOMBAS DE ACOMPLAMIENTO INDIRECTO) COLOR TURQUESA/GRIS | IHM | 5X25-SM | 08040109 | 19/09/2013
SP-005378 | MOTOR TRIFÁSICO DE JAULA DE ARDILLA COLOR GRIS/NEGRO/AMARILLO/VERDE | KI | EM-3330-3C | 20180426(190086-2018.05) | 01/05/2019
SP-005428 | MOTOR TRIFÁSICO DE JAULA DE ARDILLA COLOR GRIS/NEGRO/AMARILLO/VERDE | KI | EM-3330-3C | 20180427(190084-2018.05) | 01/05/2019
SP-005478 | MOTOR TRIFÁSICO DE JAULA DE ARDILLA COLOR GRIS/NEGRO/AMARILLO/VERDE | KI | EM-3330-3C | 20171207(188411) | 01/05/2019
SP-005528 | MOTOR TRIFÁSICO DE JAULA DE ARDILLA COLOR GRIS/NEGRO/AMARILLO/VERDE | KI | EM-3330-3C | 20180425(190085-2018.05) | 01/05/2019
SP-005377 | MOTOR TRIFÁSICO DE ROTOR DEVANADO COLOR GRIS/NEGRO/AMARILLO/VERDE | KI | EM-3330-3B | 20140791(175770-2015.08) | 01/05/2019
SP-005427 | MOTOR TRIFÁSICO DE ROTOR DEVANADO COLOR GRIS/NEGRO/AMARILLO/VERDE | KI | EM-3330-3B | 20140798(175766-2015.08) | 01/05/2019
SP-005477 | MOTOR TRIFÁSICO DE ROTOR DEVANADO COLOR GRIS/NEGRO/AMARILLO/VERDE | KI | EM-3330-3B | 20140799(175764-2015.08) | 01/05/2019
SP-005527 | MOTOR TRIFÁSICO DE ROTOR DEVANADO COLOR GRIS/NEGRO/AMARILLO/VERDE | KI | EM-3330-3B | 20140982(175779-2015.08) | 01/05/2019
5 - 0000006378 | MULTÍMETRO DIGITAL COLOR CREMA/GRIS | KI | DM-6804B | 769042 | 01/01/1999
5 - 0000006495 | MULTÍMETRO DIGITAL COLOR CREMA/GRIS | KI | DM-6804B | 768982 | 01/01/1999
5 - 0000006496 | MULTÍMETRO DIGITAL COLOR CREMA/GRIS | KI | DM-6804B | 769108 | 01/01/1999
5 - 0000006501 | MULTÍMETRO DIGITAL COLOR CREMA/GRIS | KI | DM-6804B | 769103 | 01/01/1999
5 - 0000006503 | MULTÍMETRO DIGITAL COLOR CREMA/GRIS | KI | DM-6804B | 769239 | 01/01/1999
5 - 0000006504 | MULTÍMETRO DIGITAL COLOR CREMA/GRIS | KI | DM-6804B | 769053 | 01/01/1999
5 - 0000006614 | MULTÍMETRO DIGITAL COLOR CREMA/GRIS | KI | DM-6804B | 768978 | 01/01/1999
5 - 0000006615 | MULTÍMETRO DIGITAL COLOR CREMA/GRIS | KI | DM-6804B | 769244 | 01/01/1999
5 - 0000006619 | MULTÍMETRO DIGITAL COLOR CREMA/GRIS | KI | DM-6804B | 769001 | 01/01/1999
5 - 0000006622 | MULTÍMETRO DIGITAL COLOR CREMA/GRIS | KI | DM-6804B | 769079 | 01/01/1999
5 - 0000006455 | MULTÍMETRO DIGITAL COLOR GRIS | KI | DM-6804B | 768057 | 01/01/1999
5 - 0000006456 | MULTÍMETRO DIGITAL COLOR GRIS | KI | DM-6804B | 768011 | 01/01/1999
SP-004584 | MULTIMETRO DIGITAL COLOR NEGRO | N/A | M890G | 1710120261 | 30/01/2018
SP-004585 | MULTIMETRO DIGITAL COLOR NEGRO | N/A | M890G | 1710120273 | 30/01/2018
SP-004586 | MULTIMETRO DIGITAL COLOR NEGRO | N/A | M890G | 1710120285 | 30/01/2018
SP-004587 | MULTIMETRO DIGITAL COLOR NEGRO | N/A | M890G | 1710120289 | 30/01/2018
SP-004588 | MULTIMETRO DIGITAL COLOR NEGRO | N/A | M890G | 1710120313 | 30/01/2018
SP-004589 | MULTIMETRO DIGITAL COLOR NEGRO | N/A | M890G | 1710120353 | 30/01/2018
SP-004590 | MULTIMETRO DIGITAL COLOR NEGRO | N/A | M890G | 1710120372 | 30/01/2018
SP-004591 | MULTIMETRO DIGITAL COLOR NEGRO | N/A | M890G | 1710120373 | 30/01/2018
SP-004592 | MULTIMETRO DIGITAL COLOR NEGRO | N/A | M890G | 1710120384 | 30/01/2018
SP-004593 | MULTIMETRO DIGITAL COLOR NEGRO | N/A | M890G | 1710134167 | 30/01/2018
SP-006883 | MULTÍMETRO DIGITAL COLOR ROJO/NEGRO | UNI-T | UT50C | H161240608 | 15/02/2023
SP-006884 | MULTÍMETRO DIGITAL COLOR ROJO/NEGRO | UNI-T | UT50C | H161240630 | 15/02/2023
SP-006885 | MULTÍMETRO DIGITAL COLOR ROJO/NEGRO | UNI-T | UT50C | H161240634 | 15/02/2023
SP-004363 | MULTÍMETRO DIGITAL DE BANCO CON MEDICIÓN DE TRUE RMS COLOR GRIS/AZUL | BK PRECISION | 5491B | 124D17103 | 10/10/2017
SP-004364 | MULTÍMETRO DIGITAL DE BANCO CON MEDICIÓN DE TRUE RMS COLOR GRIS/AZUL | BK PRECISION | 5491B | 124D17104 | 10/10/2017
SP-004365 | MULTÍMETRO DIGITAL DE BANCO CON MEDICIÓN DE TRUE RMS COLOR GRIS/AZUL | BK PRECISION | 5491B | 124D17105 | 10/10/2017
SP-004366 | MULTÍMETRO DIGITAL DE BANCO CON MEDICIÓN DE TRUE RMS COLOR GRIS/AZUL | BK PRECISION | 5491B | 124D17106 | 10/10/2017
SP-004367 | MULTÍMETRO DIGITAL DE BANCO CON MEDICIÓN DE TRUE RMS COLOR GRIS/AZUL | BK PRECISION | 5491B | 124D17113 | 10/10/2017
SP-004368 | MULTÍMETRO DIGITAL DE BANCO CON MEDICIÓN DE TRUE RMS COLOR GRIS/AZUL | BK PRECISION | 5491B | 124D17114 | 10/10/2017
SP-004370 | MULTÍMETRO DIGITAL DE BANCO CON MEDICIÓN DE TRUE RMS COLOR GRIS/AZUL | BK PRECISION | 5491B | 124D17146 | 10/10/2017
SP-004371 | MULTÍMETRO DIGITAL DE BANCO CON MEDICIÓN DE TRUE RMS COLOR GRIS/AZUL | BK PRECISION | 5491B | 124D17153 | 10/10/2017
SP-004372 | MULTÍMETRO DIGITAL DE BANCO CON MEDICIÓN DE TRUE RMS COLOR GRIS/AZUL | BK PRECISION | 5491B | 124D17154 | 10/10/2017
SP-004373 | MULTÍMETRO DIGITAL DE BANCO CON MEDICIÓN DE TRUE RMS COLOR GRIS/AZUL | BK PRECISION | 5491B | 124D17159 | 10/10/2017
SP-004374 | MULTÍMETRO DIGITAL DE BANCO CON MEDICIÓN DE TRUE RMS COLOR GRIS/AZUL | BK PRECISION | 5491B | 124D17160 | 10/10/2017
SP-004375 | MULTÍMETRO DIGITAL DE BANCO CON MEDICIÓN DE TRUE RMS COLOR GRIS/AZUL | BK PRECISION | 5491B | 124D17179 | 10/10/2017
SP-004376 | MULTÍMETRO DIGITAL DE BANCO CON MEDICIÓN DE TRUE RMS COLOR GRIS/AZUL | BK PRECISION | 5491B | 124D17180 | 10/10/2017
SP-004377 | MULTÍMETRO DIGITAL DE BANCO CON MEDICIÓN DE TRUE RMS COLOR GRIS/AZUL | BK PRECISION | 5491B | 124D17191 | 10/10/2017
SP-004378 | MULTÍMETRO DIGITAL DE BANCO CON MEDICIÓN DE TRUE RMS COLOR GRIS/AZUL | BK PRECISION | 5491B | 124D17192 | 10/10/2017
SP-004379 | MULTÍMETRO DIGITAL DE BANCO CON MEDICIÓN DE TRUE RMS COLOR GRIS/AZUL | BK PRECISION | 5491B | 124D17197 | 10/10/2017
SP-004380 | MULTÍMETRO DIGITAL DE BANCO CON MEDICIÓN DE TRUE RMS COLOR GRIS/AZUL | BK PRECISION | 5491B | 124D17198 | 10/10/2017
SP-004381 | MULTÍMETRO DIGITAL DE BANCO CON MEDICIÓN DE TRUE RMS COLOR GRIS/AZUL | BK PRECISION | 5491B | 124G17185 | 10/10/2017
SP-004382 | MULTÍMETRO DIGITAL DE BANCO CON MEDICIÓN DE TRUE RMS COLOR GRIS/AZUL | BK PRECISION | 5491B | 124G17186 | 10/10/2017
SP-004383 | MULTÍMETRO DIGITAL DE BANCO CON MEDICIÓN DE TRUE RMS COLOR GRIS/AZUL | BK PRECISION | 5491B | 124G17187 | 10/10/2017
SP-004384 | MULTÍMETRO DIGITAL DE BANCO CON MEDICIÓN DE TRUE RMS COLOR GRIS/AZUL | BK PRECISION | 5491B | 124G17188 | 10/10/2017
SP-005787 | MULTÍMETRO DIGITAL DE BANCO CON MEDICIÓN DE TRUE RMS COLOR GRIS/AZUL | BK PRECISION | 5491B | 124H18170 | 01/07/2019
SP-003519 | MULTIMETRO DIGITAL PROFESIONAL CON PUNTA ILUMINADA COLOR NEGRO/ROJO | STEREN | MUL-270 | N/A | 01/03/2016
SP-003520 | MULTIMETRO DIGITAL PROFESIONAL CON PUNTA ILUMINADA COLOR NEGRO/ROJO | STEREN | MUL-270 | N/A | 01/03/2016
SP-003521 | MULTIMETRO DIGITAL PROFESIONAL CON PUNTA ILUMINADA COLOR NEGRO/ROJO | STEREN | MUL-270 | N/A | 01/03/2016
SP-003523 | MULTIMETRO DIGITAL PROFESIONAL CON PUNTA ILUMINADA COLOR NEGRO/ROJO | STEREN | MUL-270 | N/A | 01/03/2016
SP-003524 | MULTIMETRO DIGITAL PROFESIONAL CON PUNTA ILUMINADA COLOR NEGRO/ROJO | STEREN | MUL-270 | N/A | 01/03/2016
SP-003525 | MULTIMETRO DIGITAL PROFESIONAL CON PUNTA ILUMINADA COLOR NEGRO/ROJO | STEREN | MUL-270 | N/A | 01/03/2016
SP-004486 | OSCILOSCOPIO DIGITAL 4 CANALES, FRECUENCIA 0-50MHz, PANTALLA LCD, USB COLOR BLANCO/GRIS/NEGRO | GW INSTEK | GDS-1054B | GER182259 | 08/11/2017
SP-004487 | OSCILOSCOPIO DIGITAL 4 CANALES, FRECUENCIA 0-50MHz, PANTALLA LCD, USB COLOR BLANCO/GRIS/NEGRO | GW INSTEK | GDS-1054B | GER182260 | 08/11/2017
SP-004488 | OSCILOSCOPIO DIGITAL 4 CANALES, FRECUENCIA 0-50MHz, PANTALLA LCD, USB COLOR BLANCO/GRIS/NEGRO | GW INSTEK | GDS-1054B | GER182263 | 08/11/2017
SP-004489 | OSCILOSCOPIO DIGITAL 4 CANALES, FRECUENCIA 0-50MHz, PANTALLA LCD, USB COLOR BLANCO/GRIS/NEGRO | GW INSTEK | GDS-1054B | GER182266 | 08/11/2017
SP-004490 | OSCILOSCOPIO DIGITAL 4 CANALES, FRECUENCIA 0-50MHz, PANTALLA LCD, USB COLOR BLANCO/GRIS/NEGRO | GW INSTEK | GDS-1054B | GER182269 | 08/11/2017
SP-004491 | OSCILOSCOPIO DIGITAL 4 CANALES, FRECUENCIA 0-50MHz, PANTALLA LCD, USB COLOR BLANCO/GRIS/NEGRO | GW INSTEK | GDS-1054B | GER182270 | 08/11/2017
SP-004492 | OSCILOSCOPIO DIGITAL 4 CANALES, FRECUENCIA 0-50MHz, PANTALLA LCD, USB COLOR BLANCO/GRIS/NEGRO | GW INSTEK | GDS-1054B | GER182271 | 08/11/2017
SP-004493 | OSCILOSCOPIO DIGITAL 4 CANALES, FRECUENCIA 0-50MHz, PANTALLA LCD, USB COLOR BLANCO/GRIS/NEGRO | GW INSTEK | GDS-1054B | GER182272 | 08/11/2017
SP-004494 | OSCILOSCOPIO DIGITAL 4 CANALES, FRECUENCIA 0-50MHz, PANTALLA LCD, USB COLOR BLANCO/GRIS/NEGRO | GW INSTEK | GDS-1054B | GER182273 | 08/11/2017
SP-004495 | OSCILOSCOPIO DIGITAL 4 CANALES, FRECUENCIA 0-50MHz, PANTALLA LCD, USB COLOR BLANCO/GRIS/NEGRO | GW INSTEK | GDS-1054B | GER182274 | 08/11/2017
SP-004496 | OSCILOSCOPIO DIGITAL 4 CANALES, FRECUENCIA 0-50MHz, PANTALLA LCD, USB COLOR BLANCO/GRIS/NEGRO | GW INSTEK | GDS-1054B | GER182292 | 08/11/2017
SP-002091 | OSCILOSCOPIO DIGITAL 4 CANALES, FRECUENCIA 0-50MHz, PANTALLA LCD, USB COLOR NEGRO/GRIS | LECROY | WAVEACE | LCRY2250C00715 | 24/07/2013
SP-002093 | OSCILOSCOPIO DIGITAL 4 CANALES, FRECUENCIA 0-50MHz, PANTALLA LCD, USB COLOR NEGRO/GRIS | LECROY | WAVEACE | LCRY2250C00717 | 24/07/2013
SP-002095 | OSCILOSCOPIO DIGITAL 4 CANALES, FRECUENCIA 0-50MHz, PANTALLA LCD, USB COLOR NEGRO/GRIS | LECROY | WAVEACE | LCRY2250C00719 | 24/07/2013
SP-002096 | OSCILOSCOPIO DIGITAL 4 CANALES, FRECUENCIA 0-50MHz, PANTALLA LCD, USB COLOR NEGRO/GRIS | LECROY | WAVEACE | LCRY2250C00720 | 24/07/2013
SP-004519 | OSCILOSCOPIO DIGITAL DE 40 MHz, 2 CANALES, 500 MSa/a. COLOR BLANCO/GRIS | GW INSTEK | GDS-1072A-U | GER170222 | 08/11/2017
SP-004520 | OSCILOSCOPIO DIGITAL DE 40 MHz, 2 CANALES, 500 MSa/a. COLOR BLANCO/GRIS | GW INSTEK | GDS-1072A-U | GER170224 | 08/11/2017
SP-004521 | OSCILOSCOPIO DIGITAL DE 40 MHz, 2 CANALES, 500 MSa/a. COLOR BLANCO/GRIS | GW INSTEK | GDS-1072A-U | GER182667 | 08/11/2017
SP-004522 | OSCILOSCOPIO DIGITAL DE 40 MHz, 2 CANALES, 500 MSa/a. COLOR BLANCO/GRIS | GW INSTEK | GDS-1072A-U | GER182668 | 08/11/2017
SP-004523 | OSCILOSCOPIO DIGITAL DE 40 MHz, 2 CANALES, 500 MSa/a. COLOR BLANCO/GRIS | GW INSTEK | GDS-1072A-U | GER182669 | 08/11/2017
SP-004524 | OSCILOSCOPIO DIGITAL DE 40 MHz, 2 CANALES, 500 MSa/a. COLOR BLANCO/GRIS | GW INSTEK | GDS-1072A-U | GER182670 | 08/11/2017
SP-004525 | OSCILOSCOPIO DIGITAL DE 40 MHz, 2 CANALES, 500 MSa/a. COLOR BLANCO/GRIS | GW INSTEK | GDS-1072A-U | GER182671 | 08/11/2017
SP-004526 | OSCILOSCOPIO DIGITAL DE 40 MHz, 2 CANALES, 500 MSa/a. COLOR BLANCO/GRIS | GW INSTEK | GDS-1072A-U | GER182672 | 08/11/2017
SP-004527 | OSCILOSCOPIO DIGITAL DE 40 MHz, 2 CANALES, 500 MSa/a. COLOR BLANCO/GRIS | GW INSTEK | GDS-1072A-U | GER182674 | 08/11/2017
SP-004528 | OSCILOSCOPIO DIGITAL DE 40 MHz, 2 CANALES, 500 MSa/a. COLOR BLANCO/GRIS | GW INSTEK | GDS-1072A-U | GER182675 | 08/11/2017
SP-004529 | OSCILOSCOPIO DIGITAL DE 40 MHz, 2 CANALES, 500 MSa/a. COLOR BLANCO/GRIS | GW INSTEK | GDS-1072A-U | GER182677 | 08/11/2017
5 - 0000006457 | OSCILOSCOPIO DIGITAL GRANDE COLOR GRIS/CELESTE | TEKTRONIC | TDS340A | B017449 | 01/01/1999
5 - 0000006458 | OSCILOSCOPIO DIGITAL GRANDE COLOR GRIS/CELESTE | TEKTRONIC | TDS340A | B017426 | 01/01/1999
5 - 0000010653 | PANTALLA DE PROYECCIÓN COLOR BLANCO/NEGRO | VEGA | N/A | 151 | 30/04/2009
SP-007729 | PANTALLA TACTIL HMI, DIMENSIONES LARGO 271mm, ALTO 191 mm, ANCHO 36 mm, PESO 0,9 kg | KINCO | GL100E | 062397243410316 | 25/06/2025
SP-007730 | PANTALLA TACTIL HMI, DIMENSIONES LARGO 271mm, ALTO 191 mm, ANCHO 36 mm, PESO 0,9 kg | KINCO | GL100E | 062397243410305 | 25/06/2025
SP-007731 | PANTALLA TACTIL HMI, DIMENSIONES LARGO 271mm, ALTO 191 mm, ANCHO 36 mm, PESO 0,9 kg | KINCO | GL100E | 062397243410309 | 25/06/2025
SP-007732 | PANTALLA TACTIL HMI, DIMENSIONES LARGO 271mm, ALTO 191 mm, ANCHO 36 mm, PESO 0,9 kg | KINCO | GL100E | 062397243410172 | 25/06/2025
SP-007733 | PANTALLA TACTIL HMI, DIMENSIONES LARGO 271mm, ALTO 191 mm, ANCHO 36 mm, PESO 0,9 kg | KINCO | GL100E | 062397243410173 | 25/06/2025
5 - 0000006701 | PAPELERA METÁLICA DE 2 BANDEJAS COLOR VERDE | N/A | N/A | N/A | 03/06/1995
5 - 0000005842 | PLC COLOR GRIS | SIEMENS | CPU212 | N/A | 30/05/1993
5 - 0000005843 | PLC COLOR GRIS | SIEMENS | CPU212 | N/A | 30/05/1993
5 - 0000007683 | PLC COLOR GRIS | SIEMENS | CPU222 | N/A | 26/01/2001
5 - 0000007684 | PLC COLOR GRIS | SIEMENS | CPU222 | N/A | 26/01/2001
5 - 00007683R1 | PLC COLOR GRIS | SIEMENS | CPU222 | N/A | 26/01/2001
5 - 00007684R1 | PLC COLOR GRIS | SIEMENS | CPU222 | N/A | 26/01/2001
5 - 0000003863 | PRENSA MECÁNICA COLOR ROJO/CAFÉ | YORK | 125L | N/A | 30/09/1995
5 - 0000003860 | PRENSA MECÁNICA COLOR ROJO/NEGRO | YORK | 125L | N/A | 30/09/1995
5 - 0000003861 | PRENSA MECÁNICA COLOR ROJO/NEGRO | YORK | 125L | N/A | 30/09/1995
5 - 0000003862 | PRENSA MECÁNICA COLOR ROJO/NEGRO | YORK | 125L | N/A | 30/09/1995
5 - 0000003864 | PRENSA MECÁNICA COLOR ROJO/NEGRO | YORK | 125L | N/A | 30/09/1995
5 - 0000003865 | PRENSA MECÁNICA COLOR ROJO/NEGRO | YORK | 125L | N/A | 30/09/1995
SP-002099 | PROGRAMADOR DE MICROCONTROLADORES PIC, PROTOCOLO ICSP COLOR BLANCO/VERDE | QLS | QL-2006 | 201105118405 | 24/07/2013
SP-002100 | PROGRAMADOR DE MICROCONTROLADORES PIC, PROTOCOLO ICSP COLOR BLANCO/VERDE | QLS | QL-2006 | 201105118406 | 24/07/2013
SP-002101 | PROGRAMADOR DE MICROCONTROLADORES PIC, PROTOCOLO ICSP COLOR BLANCO/VERDE | QLS | QL-2006 | 201105118407 | 24/07/2013
SP-002102 | PROGRAMADOR DE MICROCONTROLADORES PIC, PROTOCOLO ICSP COLOR BLANCO/VERDE | QLS | QL-2006 | 201105118408 | 24/07/2013
SP-002103 | PROGRAMADOR DE MICROCONTROLADORES PIC, PROTOCOLO ICSP COLOR BLANCO/VERDE | QLS | QL-2006 | 201105118409 | 24/07/2013
SP-002104 | PROGRAMADOR DE MICROCONTROLADORES PIC, PROTOCOLO ICSP COLOR BLANCO/VERDE | QLS | QL-2006 | 201105118410 | 24/07/2013
SP-002105 | PROGRAMADOR DE MICROCONTROLADORES PIC, PROTOCOLO ICSP COLOR BLANCO/VERDE | QLS | QL-2006 | 201105118412 | 24/07/2013
SP-002106 | PROGRAMADOR DE MICROCONTROLADORES PIC, PROTOCOLO ICSP COLOR BLANCO/VERDE | QLS | QL-2006 | 201105118413 | 24/07/2013
SP-002107 | PROGRAMADOR DE MICROCONTROLADORES PIC, PROTOCOLO ICSP COLOR BLANCO/VERDE | QLS | QL-2006 | 201105118414 | 24/07/2013
SP-002108 | PROGRAMADOR DE MICROCONTROLADORES PIC, PROTOCOLO ICSP COLOR BLANCO/VERDE | QLS | QL-2006 | 201105118415 | 24/07/2013
SP-002109 | PROGRAMADOR DE MICROCONTROLADORES PIC, PROTOCOLO ICSP COLOR BLANCO/VERDE | QLS | QL-2006 | 201105118416 | 24/07/2013
SP-002110 | PROGRAMADOR DE MICROCONTROLADORES PIC, PROTOCOLO ICSP COLOR BLANCO/VERDE | QLS | QL-2006 | 201105118417 | 24/07/2013
SP-002111 | PROGRAMADOR DE MICROCONTROLADORES PIC, PROTOCOLO ICSP COLOR BLANCO/VERDE | QLS | QL-2006 | 201105118418 | 24/07/2013
SP-002112 | PROGRAMADOR DE MICROCONTROLADORES PIC, PROTOCOLO ICSP COLOR BLANCO/VERDE | QLS | QL-2006 | 201105118421 | 24/07/2013
SP-002113 | PROGRAMADOR DE MICROCONTROLADORES PIC, PROTOCOLO ICSP COLOR BLANCO/VERDE | QLS | QL-2006 | 201105118422 | 24/07/2013
SP-002114 | PROGRAMADOR DE MICROCONTROLADORES PIC, PROTOCOLO ICSP COLOR BLANCO/VERDE | QLS | QL-2006 | 201105118423 | 24/07/2013
SP-002115 | PROGRAMADOR DE MICROCONTROLADORES PIC, PROTOCOLO ICSP COLOR BLANCO/VERDE | QLS | QL-2006 | 201105118425 | 24/07/2013
SP-002116 | PROGRAMADOR DE MICROCONTROLADORES PIC, PROTOCOLO ICSP COLOR BLANCO/VERDE | QLS | QL-2006 | 201105118426 | 24/07/2013
SP-002117 | PROGRAMADOR DE MICROCONTROLADORES PIC, PROTOCOLO ICSP COLOR BLANCO/VERDE | QLS | QL-2006 | 201105118427 | 24/07/2013
SP-002118 | PROGRAMADOR DE MICROCONTROLADORES PIC, PROTOCOLO ICSP COLOR BLANCO/VERDE | QLS | QL-2006 | 201105118428 | 24/07/2013
SP-002119 | PROGRAMADOR DE MICROCONTROLADORES PIC, PROTOCOLO ICSP COLOR BLANCO/VERDE | QLS | QL-2006 | 201105118429 | 24/07/2013
SP-002122 | PROGRAMADOR DE MICROCONTROLADORES PIC, PROTOCOLO ICSP COLOR BLANCO/VERDE | QLS | QL-2006 | 201105118432 | 24/07/2013
SP-002123 | PROGRAMADOR UNIVERSAL COLOR AZUL | XELTEK | SUPERPRO 600P | 13061420001969 | 24/07/2013
SP-002124 | PROGRAMADOR UNIVERSAL COLOR AZUL | XELTEK | SUPERPRO 600P | 13061420001970 | 24/07/2013
SP-002125 | PROGRAMADOR UNIVERSAL COLOR AZUL | XELTEK | SUPERPRO 600P | 13061420001973 | 24/07/2013
SP-003528 | PROTOBOARD COLOR NEGRO/BLANCO | BREADBOARD | BB-4T7D | N/A | 01/03/2016
SP-003526 | PROTOBOARD COLOR NEGRO/BLANCO | MIYAKO | EIC-108 | N/A | 01/03/2016
SP-003527 | PROTOBOARD COLOR NEGRO/BLANCO | MIYAKO | EIC-108 | N/A | 01/03/2016
SP-003529 | PROTOBOARD COLOR NEGRO/BLANCO | BREADBOARD | BB-4T7D | N/A | 01/03/2016
SP-003530 | PROTOBOARD COLOR NEGRO/BLANCO | BREADBOARD | BB-4T7D | N/A | 01/03/2016
SP-INV-003093 | PROTOBOARD COLOR NEGRO/BLANCO | N/A | N/A | N/A | 30/01/2018
SP-INV-003096 | PROTOBOARD COLOR NEGRO/BLANCO | N/A | N/A | N/A | 30/01/2018
SP-INV-003097 | PROTOBOARD COLOR NEGRO/BLANCO | N/A | N/A | N/A | 30/01/2018
SP-INV-003098 | PROTOBOARD COLOR NEGRO/BLANCO | N/A | N/A | N/A | 30/01/2018
SP-INV-003100 | PROTOBOARD COLOR NEGRO/BLANCO | N/A | N/A | N/A | 30/01/2018
SP-INV-003101 | PROTOBOARD COLOR NEGRO/BLANCO | N/A | N/A | N/A | 30/01/2018
SP-INV-003102 | PROTOBOARD COLOR NEGRO/BLANCO | N/A | N/A | N/A | 30/01/2018
5 - 0000011108 | PROYECTOR DIGITAL POWER LITE S8 COLOR NEGRO | EPSON | H309A | M4SF9X9857L | 15/12/2009
SP-001219 | PROYECTOR MULTIMEDIA POWERLITE 915W COLOR BLANCO/GRIS (SP-001633) | EPSON | H388A | PAKF1X0066L | 19/12/2011
SP-001212 | PROYECTOR MULTIMEDIA POWERLITE 915W COLOR BLANCO/GRIS (SP-001640) | EPSON | H388A | PAKF1X0056L | 19/12/2011
AU-011254 | PROYECTOR MULTIMEDIA, RESOLUCION NATIVA WXGA (1280 x 800 px), COLOR NEGRO | OPTOMA | OP42W | Q7D7402WAAAAB0033 | 23/02/2024
AU-011255 | PROYECTOR MULTIMEDIA, RESOLUCION NATIVA WXGA (1280 x 800 px), COLOR NEGRO | OPTOMA | OP42W | Q7D7402WAAAAB0065 | 23/02/2024
SP-006959 | PROYECTOR MULTIMEDIA, RESOLUCION NATIVA WXGA (1280 x 800 px), POWERLITE W49 COLOR BLANCO | EPSON | H983A | X8B73100056 | 01/05/2023
SP-006960 | PROYECTOR MULTIMEDIA, RESOLUCION NATIVA WXGA (1280 x 800 px), POWERLITE W49 COLOR BLANCO | EPSON | H983A | X8B73100010 | 01/05/2023
SP-002761 | PROYECTOR MULTIMEDIA: RESOLUCIÓN 1280 X 800 PIXELES (PR-002) COLOR BLANCO/GRIS | EPSON | H388A | PAKK3600292 | 24/10/2013
SP-002763 | PROYECTOR MULTIMEDIA: RESOLUCIÓN 1280 X 800 PIXELES (PR-002) COLOR BLANCO/GRIS | EPSON | H388A | PAKK3600295 | 24/10/2013
SP-002758 | PROYECTOR MULTIMEDIA: RESOLUCIÓN 1280 X 800 PIXELES (PR-002) COLOR BLANCO/GRIS (SP-001636) | EPSON | H388A | PAKK3600282 | 24/10/2013
5 - 0000008703 | RECEPTOR AM COLOR GRIS | KI | KL-93062 | 877757 | 31/01/1995
5 - 0000008706 | RECEPTOR FM COLOR GRIS | KI | KL-93064 | 877755 | 31/01/1995
5 - 0000006480 | REGLETA DE 6 TOMACORRIENTES COLOR CREMA | EAGLE | 2B-F-SWCB-0 | N/A | 03/06/1995
5 - 0000006481 | REGLETA DE 6 TOMACORRIENTES COLOR CREMA | EAGLE | 2B-F-SWCB-0 | N/A | 03/06/1995
5 - 0000006486 | REGLETA DE 6 TOMACORRIENTES COLOR CREMA | EAGLE | 2B-F-SWCB-0 | N/A | 03/03/1995
5 - 0000006489 | REGLETA DE 6 TOMACORRIENTES COLOR CREMA | EAGLE | 2B-F-SWCB-0 | N/A | 03/03/1995
5 - 0000006490 | REGLETA DE 6 TOMACORRIENTES COLOR CREMA | EAGLE | 2B-F-SWCB-0 | N/A | 03/03/1995
5 - 0000006491 | REGLETA DE 6 TOMACORRIENTES COLOR CREMA | EAGLE | 2B-F-SWCB-0 | N/A | 03/03/1995
5 - 0000006492 | REGLETA DE 6 TOMACORRIENTES COLOR CREMA | EAGLE | 2B-F-SWCB-0 | N/A | 03/03/1995
5 - 0000006694 | REGLETA DE 6 TOMACORRIENTES COLOR CREMA | EAGLE | 2B-F-SWCB-0 | N/A | 03/06/1995
5 - 0000006695 | REGLETA DE 6 TOMACORRIENTES COLOR CREMA | EAGLE | 2B-F-SWCB-0 | N/A | 03/06/1995
SP-005361 | REGULADOR DE CAMPO GENERADOR DC COLOR GRIS/NEGRO | KI | EM-3310-4D | 190204-2018.05 | 01/05/2019
SP-005411 | REGULADOR DE CAMPO GENERADOR DC COLOR GRIS/NEGRO | KI | EM-3310-4D | 190206-2018.05 | 01/05/2019
SP-005461 | REGULADOR DE CAMPO GENERADOR DC COLOR GRIS/NEGRO | KI | EM-3310-4D | 190203-2018.05 | 01/05/2019
SP-005511 | REGULADOR DE CAMPO GENERADOR DC COLOR GRIS/NEGRO | KI | EM-3310-4D | 190205-2018.05 | 01/05/2019
SP-005359 | REGULADOR DE CAMPO MOTOR DC COLOR GRIS/NEGRO | KI | EM-3310-4B | 190199-2018.05 | 01/05/2019
SP-005409 | REGULADOR DE CAMPO MOTOR DC COLOR GRIS/NEGRO | KI | EM-3310-4B | 190202-2018.05 | 01/05/2019
SP-005459 | REGULADOR DE CAMPO MOTOR DC COLOR GRIS/NEGRO | KI | EM-3310-4B | 190201-2018.05 | 01/05/2019
SP-005509 | REGULADOR DE CAMPO MOTOR DC COLOR GRIS/NEGRO | KI | EM-3310-4B | 190200-2018.05 | 01/05/2019
SP-006874 | RELE DE CONTROL TIPO PROGRAMABLE # 6ED1 052-1FB00-OBA6, 115-230 V, 3-10 A, PARA SISTEMA DE CONTROL DE EQUIPO AUXILIAR LOGO SIEMENS | SIEMENS | LOGO | V-L3B06140 | 15/02/2023
SP-006875 | RELE DE CONTROL TIPO PROGRAMABLE # 6ED1 052-1FB00-OBA6, 115-230 V, 3-10 A, PARA SISTEMA DE CONTROL DE EQUIPO AUXILIAR LOGO SIEMENS | SIEMENS | LOGO | V-L3B06157 | 15/02/2023
SP-006876 | RELE DE CONTROL TIPO PROGRAMABLE # 6ED1 052-1FB00-OBA6, 115-230 V, 3-10 A, PARA SISTEMA DE CONTROL DE EQUIPO AUXILIAR LOGO SIEMENS | SIEMENS | LOGO | V-L3B06203 | 15/02/2023
SP-006877 | RELE DE CONTROL TIPO PROGRAMABLE # 6ED1 052-1FB00-OBA6, 115-230 V, 3-10 A, PARA SISTEMA DE CONTROL DE EQUIPO AUXILIAR LOGO SIEMENS | SIEMENS | LOGO | V-L3BU3368 | 15/02/2023
SP-006878 | RELE DE CONTROL TIPO PROGRAMABLE # 6ED1 052-1FB00-OBA6, 115-230 V, 3-10 A, PARA SISTEMA DE CONTROL DE EQUIPO AUXILIAR LOGO SIEMENS | SIEMENS | LOGO | V-N1A98629 | 15/02/2023
SP-007165 | RELE DE CONTROL TIPO PROGRAMABLE # 6ED1 052-1FB00-OBA6, 115-230 V, 3-10 A, PARA SISTEMA DE CONTROL DE EQUIPO AUXILIAR LOGO SIEMENS | SIEMENS | LOGO | V-P3BU3564 | 07/11/2023
SP-007166 | RELE DE CONTROL TIPO PROGRAMABLE # 6ED1 052-1FB00-OBA6, 115-230 V, 3-10 A, PARA SISTEMA DE CONTROL DE EQUIPO AUXILIAR LOGO SIEMENS | SIEMENS | LOGO | V-P3BV1975 | 07/11/2023
SP-007167 | RELE DE CONTROL TIPO PROGRAMABLE # 6ED1 052-1FB00-OBA6, 115-230 V, 3-10 A, PARA SISTEMA DE CONTROL DE EQUIPO AUXILIAR LOGO SIEMENS | SIEMENS | LOGO | V-P1AW6683 | 07/11/2023
SP-006870 | RELÉ PROGRAMABLE MODULAR CON VISUALIZADOR, ALIMENTACION MINIMA DE AC 100-240 V. 6 ENTRADAS TON, 4 SALIDAS TON, CON RELOJ TIPO ZELIO | SCHNEIDER ELECTRIC | SR3 B101FU | 2106 01068 | 15/02/2023
SP-006871 | RELÉ PROGRAMABLE MODULAR CON VISUALIZADOR, ALIMENTACION MINIMA DE AC 100-240 V. 6 ENTRADAS TON, 4 SALIDAS TON, CON RELOJ TIPO ZELIO | SCHNEIDER ELECTRIC | SR3 B101FU | 2109 00437 | 15/02/2023
SP-006872 | RELÉ PROGRAMABLE MODULAR CON VISUALIZADOR, ALIMENTACION MINIMA DE AC 100-240 V. 6 ENTRADAS TON, 4 SALIDAS TON, CON RELOJ TIPO ZELIO | SCHNEIDER ELECTRIC | SR3 B101FU | 2109 00449 | 15/02/2023
SP-006873 | RELÉ PROGRAMABLE MODULAR CON VISUALIZADOR, ALIMENTACION MINIMA DE AC 100-240 V. 6 ENTRADAS TON, 4 SALIDAS TON, CON RELOJ TIPO ZELIO | SCHNEIDER ELECTRIC | SR3 B101FU | 2109 00450 | 15/02/2023
SP-005381 | SISTEMA DE TRANSFORMADOR COLOR GRIS/NEGRO/AZUL/VERDE | KI | EM-3340-3B | 190056-2018.05 | 01/05/2019
SP-005431 | SISTEMA DE TRANSFORMADOR COLOR GRIS/NEGRO/AZUL/VERDE | KI | EM-3340-3B | 190054-2018.05 | 01/05/2019
SP-005481 | SISTEMA DE TRANSFORMADOR COLOR GRIS/NEGRO/AZUL/VERDE | KI | EM-3340-3B | 190055-2018.05 | 01/05/2019
SP-005531 | SISTEMA DE TRANSFORMADOR COLOR GRIS/NEGRO/AZUL/VERDE | KI | EM-3340-3B | 190053-2018.05 | 01/05/2019
SP-002300 | SOFTWARE INTERACTIVO LAB. FISICA GENERAL PARA PRACTICAS Y EVALUACION | N/A | N/A | N/A | 05/09/2013
SP-005384 | SUJETADOR DE CABLES DE CONEXIÓN PLÁSTICO COLOR NEGRO | KI | EM-3390-1A | N/A | 01/05/2019
SP-005434 | SUJETADOR DE CABLES DE CONEXIÓN PLÁSTICO COLOR NEGRO | KI | EM-3390-1A | N/A | 01/05/2019
SP-005484 | SUJETADOR DE CABLES DE CONEXIÓN PLÁSTICO COLOR NEGRO | KI | EM-3390-1A | N/A | 01/05/2019
SP-005534 | SUJETADOR DE CABLES DE CONEXIÓN PLÁSTICO COLOR NEGRO | KI | EM-3390-1A | N/A | 01/05/2019
5 - 0000008753 | TALADRO COLOR AMARILLO | DEWALT | DW11035 | 9518D | 16/12/2004
5 - 00008753R1 | TALADRO COLOR AMARILLO | DEWALT | DW11035 | 9518D | 16/12/2004
5 - 0000006722 | TALADRO DE PRECISIÓN COLOR VERDE/CAFÉ | CHIUNG LI | PC-30 | N/A | 01/01/1999
5 - 0000006723 | TALADRO DE PRECISIÓN COLOR VERDE/CAFÉ | CHIUNG LI | PC-30 | N/A | 01/01/1999
5 - 0000006724 | TALADRO DE PRECISIÓN COLOR VERDE/CAFÉ | CHIUNG LI | PC-30 | N/A | 01/01/1999
5 - 0000006725 | TALADRO DE PRECISIÓN COLOR VERDE/CAFÉ | CHIUNG LI | PC-30 | N/A | 01/01/1999
5 - 0000006726 | TALADRO DE PRECISIÓN COLOR VERDE/CAFÉ | N/A | JCD-10A | 1006 | 01/01/1999
5 - 0000006727 | TALADRO DE PRECISIÓN COLOR VERDE/CAFÉ | N/A | JCD-10A | 1009 | 01/01/1999
SP-004603 | TARJETA PARA PROGRAMACIÓN DE CHIP FPGA COLOR AZUL/BLANCO/NEGRO | DIGILENT | BASYS 3 | DA6F635 | 01/03/2018
SP-004605 | TARJETA PARA PROGRAMACIÓN DE CHIP FPGA COLOR AZUL/BLANCO/NEGRO | DIGILENT | BASYS 3 | DA6F6DA | 01/03/2018
SP-004606 | TARJETA PARA PROGRAMACIÓN DE CHIP FPGA COLOR AZUL/BLANCO/NEGRO | DIGILENT | BASYS 3 | DA6F7C4 | 01/03/2018
SP-004607 | TARJETA PARA PROGRAMACIÓN DE CHIP FPGA COLOR AZUL/BLANCO/NEGRO | DIGILENT | BASYS 3 | DA6F7C6 | 01/03/2018
SP-004608 | TARJETA PARA PROGRAMACIÓN DE CHIP FPGA COLOR AZUL/BLANCO/NEGRO | DIGILENT | BASYS 3 | DA6F7CB | 01/03/2018
SP-004609 | TARJETA PARA PROGRAMACIÓN DE CHIP FPGA COLOR AZUL/BLANCO/NEGRO | DIGILENT | BASYS 3 | DA6F7CD | 01/03/2018
SP-004610 | TARJETA PARA PROGRAMACIÓN DE CHIP FPGA COLOR AZUL/BLANCO/NEGRO | DIGILENT | BASYS 3 | DA6F7D1 | 01/03/2018
SP-004612 | TARJETA PARA PROGRAMACIÓN DE CHIP FPGA COLOR AZUL/BLANCO/NEGRO | DIGILENT | BASYS 3 | DA6F9EA | 01/03/2018
SP-006862 | TARJETA PARA PROGRAMACIÓN DE CHIP FPGA: MARCA DIGILENT, MODELO FPGA XILINX ARTIX-7, # PARTE 410-183, PRESENTACIÓN UNIDAD | DIGILENT | BASYS 3 | DACAB10 | 15/02/2023
SP-006863 | TARJETA PARA PROGRAMACIÓN DE CHIP FPGA: MARCA DIGILENT, MODELO FPGA XILINX ARTIX-7, # PARTE 410-183, PRESENTACIÓN UNIDAD | DIGILENT | BASYS 3 | DACAB11 | 15/02/2023
SP-006864 | TARJETA PARA PROGRAMACIÓN DE CHIP FPGA: MARCA DIGILENT, MODELO FPGA XILINX ARTIX-7, # PARTE 410-183, PRESENTACIÓN UNIDAD | DIGILENT | BASYS 3 | DACAB17 | 15/02/2023
SP-006865 | TARJETA PARA PROGRAMACIÓN DE CHIP FPGA: MARCA DIGILENT, MODELO FPGA XILINX ARTIX-7, # PARTE 410-183, PRESENTACIÓN UNIDAD | DIGILENT | BASYS 3 | DACAB1C | 15/02/2023
SP-006866 | TARJETA PARA PROGRAMACIÓN DE CHIP FPGA: MARCA DIGILENT, MODELO FPGA XILINX ARTIX-7, # PARTE 410-183, PRESENTACIÓN UNIDAD | DIGILENT | BASYS 3 | DACAB2C | 15/02/2023
SP-006867 | TARJETA PARA PROGRAMACIÓN DE CHIP FPGA: MARCA DIGILENT, MODELO FPGA XILINX ARTIX-7, # PARTE 410-183, PRESENTACIÓN UNIDAD | DIGILENT | BASYS 3 | DACACDE | 15/02/2023
SP-006868 | TARJETA PARA PROGRAMACIÓN DE CHIP FPGA: MARCA DIGILENT, MODELO FPGA XILINX ARTIX-7, # PARTE 410-183, PRESENTACIÓN UNIDAD | DIGILENT | BASYS 3 | DACACE8 | 15/02/2023
SP-006869 | TARJETA PARA PROGRAMACIÓN DE CHIP FPGA: MARCA DIGILENT, MODELO FPGA XILINX ARTIX-7, # PARTE 410-183, PRESENTACIÓN UNIDAD | DIGILENT | BASYS 3 | DACACE9 | 15/02/2023
SP-001772 | TELÉFONO IP CON ADAPTADOR DE CORRIENTE Y CABLE DE RED UTP DE FABRICA (IP-001) COLOR GRIS | CISCO | SPA504G | CCQ170303B8 | 02/05/2013
SP-001834 | TEMPORIZADOR OFF DELAY COLOR BLANCO/NEGRO | TELEMECANIQUE | RE7RL13BU | N/A | 14/06/2013
SP-001835 | TEMPORIZADOR OFF DELAY COLOR BLANCO/NEGRO | TELEMECANIQUE | RE7RL13BU | N/A | 14/06/2013
SP-001836 | TEMPORIZADOR OFF DELAY COLOR BLANCO/NEGRO | TELEMECANIQUE | RE7RL13BU | N/A | 14/06/2013
SP-001837 | TEMPORIZADOR OFF DELAY COLOR BLANCO/NEGRO | TELEMECANIQUE | RE7RL13BU | N/A | 14/06/2013
SP-001838 | TEMPORIZADOR OFF DELAY COLOR BLANCO/NEGRO | TELEMECANIQUE | RE7RL13BU | N/A | 14/06/2013
SP-001839 | TEMPORIZADOR OFF DELAY COLOR BLANCO/NEGRO | TELEMECANIQUE | RE7RL13BU | N/A | 14/06/2013
SP-001840 | TEMPORIZADOR OFF DELAY COLOR BLANCO/NEGRO | TELEMECANIQUE | RE7RL13BU | N/A | 14/06/2013
SP-001841 | TEMPORIZADOR OFF DELAY COLOR BLANCO/NEGRO | TELEMECANIQUE | RE7RL13BU | N/A | 14/06/2013
SP-001842 | TEMPORIZADOR OFF DELAY COLOR BLANCO/NEGRO | TELEMECANIQUE | RE7RL13BU | N/A | 14/06/2013
SP-001843 | TEMPORIZADOR OFF DELAY COLOR BLANCO/NEGRO | TELEMECANIQUE | RE7RL13BU | N/A | 14/06/2013
SP-001844 | TEMPORIZADOR OFF DELAY COLOR BLANCO/NEGRO | TELEMECANIQUE | RE7RL13BU | N/A | 14/06/2013
SP-001845 | TEMPORIZADOR OFF DELAY COLOR BLANCO/NEGRO | TELEMECANIQUE | RE7RL13BU | N/A | 14/06/2013
SP-001846 | TEMPORIZADOR OFF DELAY COLOR BLANCO/NEGRO | TELEMECANIQUE | RE7RL13BU | N/A | 14/06/2013
SP-001847 | TEMPORIZADOR OFF DELAY COLOR BLANCO/NEGRO | TELEMECANIQUE | RE7RL13BU | N/A | 14/06/2013
SP-001849 | TEMPORIZADOR OFF DELAY COLOR BLANCO/NEGRO | TELEMECANIQUE | RE7RL13BU | N/A | 14/06/2013
SP-001850 | TEMPORIZADOR OFF DELAY COLOR BLANCO/NEGRO | TELEMECANIQUE | RE7RL13BU | N/A | 14/06/2013
SP-001851 | TEMPORIZADOR OFF DELAY COLOR BLANCO/NEGRO | TELEMECANIQUE | RE7RL13BU | N/A | 14/06/2013
SP-001852 | TEMPORIZADOR OFF DELAY COLOR BLANCO/NEGRO | TELEMECANIQUE | RE7RL13BU | N/A | 14/06/2013
SP-001854 | TEMPORIZADOR OFF DELAY COLOR BLANCO/NEGRO | TELEMECANIQUE | RE7RL13BU | N/A | 14/06/2013
SP-001855 | TEMPORIZADOR OFF DELAY COLOR BLANCO/NEGRO | TELEMECANIQUE | RE7RL13BU | N/A | 14/06/2013
SP-001856 | TEMPORIZADOR OFF DELAY COLOR BLANCO/NEGRO | TELEMECANIQUE | RE7RL13BU | N/A | 14/06/2013
SP-001857 | TEMPORIZADOR OFF DELAY COLOR BLANCO/NEGRO | TELEMECANIQUE | RE7RL13BU | N/A | 14/06/2013
SP-001858 | TEMPORIZADOR OFF DELAY COLOR BLANCO/NEGRO | TELEMECANIQUE | RE7RL13BU | N/A | 14/06/2013
SP-001859 | TEMPORIZADOR ON DELAY COLOR BLANCO/NEGRO | TELEMECANIQUE | RE7TP13BU | N/A | 14/06/2013
SP-001860 | TEMPORIZADOR ON DELAY COLOR BLANCO/NEGRO | TELEMECANIQUE | RE7TP13BU | N/A | 14/06/2013
SP-001861 | TEMPORIZADOR ON DELAY COLOR BLANCO/NEGRO | TELEMECANIQUE | RE7TP13BU | N/A | 14/06/2013
SP-001862 | TEMPORIZADOR ON DELAY COLOR BLANCO/NEGRO | TELEMECANIQUE | RE7TP13BU | N/A | 14/06/2013
SP-001863 | TEMPORIZADOR ON DELAY COLOR BLANCO/NEGRO | TELEMECANIQUE | RE7TP13BU | N/A | 14/06/2013
SP-001864 | TEMPORIZADOR ON DELAY COLOR BLANCO/NEGRO | TELEMECANIQUE | RE7TP13BU | N/A | 14/06/2013
SP-001865 | TEMPORIZADOR ON DELAY COLOR BLANCO/NEGRO | TELEMECANIQUE | RE7TP13BU | N/A | 14/06/2013
SP-001866 | TEMPORIZADOR ON DELAY COLOR BLANCO/NEGRO | TELEMECANIQUE | RE7TP13BU | N/A | 14/06/2013
SP-001867 | TEMPORIZADOR ON DELAY COLOR BLANCO/NEGRO | TELEMECANIQUE | RE7TP13BU | N/A | 14/06/2013
SP-001868 | TEMPORIZADOR ON DELAY COLOR BLANCO/NEGRO | TELEMECANIQUE | RE7TP13BU | N/A | 14/06/2013
SP-001869 | TEMPORIZADOR ON DELAY COLOR BLANCO/NEGRO | TELEMECANIQUE | RE7TP13BU | N/A | 14/06/2013
SP-001870 | TEMPORIZADOR ON DELAY COLOR BLANCO/NEGRO | TELEMECANIQUE | RE7TP13BU | N/A | 14/06/2013
SP-001871 | TEMPORIZADOR ON DELAY COLOR BLANCO/NEGRO | TELEMECANIQUE | RE7TP13BU | N/A | 14/06/2013
SP-001872 | TEMPORIZADOR ON DELAY COLOR BLANCO/NEGRO | TELEMECANIQUE | RE7TP13BU | N/A | 14/06/2013
SP-001873 | TEMPORIZADOR ON DELAY COLOR BLANCO/NEGRO | TELEMECANIQUE | RE7TP13BU | N/A | 14/06/2013
SP-001874 | TEMPORIZADOR ON DELAY COLOR BLANCO/NEGRO | TELEMECANIQUE | RE7TP13BU | N/A | 14/06/2013
SP-001875 | TEMPORIZADOR ON DELAY COLOR BLANCO/NEGRO | TELEMECANIQUE | RE7TP13BU | N/A | 14/06/2013
SP-001876 | TEMPORIZADOR ON DELAY COLOR BLANCO/NEGRO | TELEMECANIQUE | RE7TP13BU | N/A | 14/06/2013
SP-001877 | TEMPORIZADOR ON DELAY COLOR BLANCO/NEGRO | TELEMECANIQUE | RE7TP13BU | N/A | 14/06/2013
SP-001878 | TEMPORIZADOR ON DELAY COLOR BLANCO/NEGRO | TELEMECANIQUE | RE7TP13BU | N/A | 14/06/2013
SP-001879 | TEMPORIZADOR ON DELAY COLOR BLANCO/NEGRO | TELEMECANIQUE | RE7TP13BU | N/A | 14/06/2013
SP-001880 | TEMPORIZADOR ON DELAY COLOR BLANCO/NEGRO | TELEMECANIQUE | RE7TP13BU | N/A | 14/06/2013
SP-001881 | TEMPORIZADOR ON DELAY COLOR BLANCO/NEGRO | TELEMECANIQUE | RE7TP13BU | N/A | 14/06/2013
SP-001882 | TEMPORIZADOR ON DELAY COLOR BLANCO/NEGRO | TELEMECANIQUE | RE7TP13BU | N/A | 14/06/2013
SP-001883 | TEMPORIZADOR ON DELAY COLOR BLANCO/NEGRO | TELEMECANIQUE | RE7TP13BU | N/A | 14/06/2013
SP-001884 | TEMPORIZADOR ON DELAY COLOR BLANCO/NEGRO | TELEMECANIQUE | RE7TP13BU | N/A | 14/06/2013
SP-001885 | TEMPORIZADOR ON DELAY COLOR BLANCO/NEGRO | TELEMECANIQUE | RE7TP13BU | N/A | 14/06/2013
SP-001886 | TEMPORIZADOR ON DELAY COLOR BLANCO/NEGRO | TELEMECANIQUE | RE7TP13BU | N/A | 14/06/2013
SP-001887 | TEMPORIZADOR ON DELAY COLOR BLANCO/NEGRO | TELEMECANIQUE | RE7TP13BU | N/A | 14/06/2013
SP-001888 | TEMPORIZADOR ON DELAY COLOR BLANCO/NEGRO | TELEMECANIQUE | RE7TP13BU | N/A | 14/06/2013
5 - 0000004370 | TRANSFORMADOR COLOR CAFÉ | SQUARE D | N/A | N/A | 30/06/1995
5 - 0000005123 | TRANSFORMADOR COLOR CAFÉ | SQUARE D | N/A | N/A | 30/06/1995
5 - 0000005124 | TRANSFORMADOR COLOR CAFÉ | SQUARE D | N/A | N/A | 30/06/1995
SP-001000 | TRANSFORMADOR DE CORRIENTE TRIFÁSICO COLOR NEGRO | LUCAS-NULLE | SO4204-7Y | N/A | 09/09/2011
SP-002184 | TRANSFORMADOR MONOFÁSICO DE 1 KVA COLOR NEGRO/AMARILLO | N/A | N/A | N/A | 05/08/2013
SP-002185 | TRANSFORMADOR MONOFÁSICO DE 1 KVA COLOR NEGRO/AMARILLO | N/A | N/A | N/A | 05/08/2013
SP-002186 | TRANSFORMADOR MONOFÁSICO DE 1 KVA COLOR NEGRO/AMARILLO | N/A | N/A | N/A | 05/08/2013
SP-002187 | TRANSFORMADOR MONOFÁSICO DE 1 KVA COLOR NEGRO/AMARILLO | N/A | N/A | N/A | 05/08/2013
SP-002188 | TRANSFORMADOR MONOFÁSICO DE 1 KVA COLOR NEGRO/AMARILLO | N/A | N/A | N/A | 05/08/2013
SP-002189 | TRANSFORMADOR MONOFÁSICO DE 1 KVA COLOR NEGRO/AMARILLO | N/A | N/A | N/A | 05/08/2013
SP-002190 | TRANSFORMADOR MONOFÁSICO DE 1 KVA COLOR NEGRO/AMARILLO | N/A | N/A | N/A | 05/08/2013
SP-002191 | TRANSFORMADOR MONOFÁSICO DE 1 KVA COLOR NEGRO/AMARILLO | N/A | N/A | N/A | 05/08/2013
SP-002192 | TRANSFORMADOR MONOFÁSICO DE 1 KVA COLOR NEGRO/AMARILLO | N/A | N/A | N/A | 05/08/2013
SP-002193 | TRANSFORMADOR MONOFÁSICO DE 1 KVA COLOR NEGRO/AMARILLO | N/A | N/A | N/A | 05/08/2013
SP-002194 | TRANSFORMADOR TRIFÁSICO DE 5 KVA COLOR NEGRO/AMARILLO | N/A | N/A | N/A | 05/08/2013
SP-002195 | TRANSFORMADOR TRIFÁSICO DE 5 KVA COLOR NEGRO/AMARILLO | N/A | N/A | N/A | 05/08/2013
SP-002196 | TRANSFORMADOR TRIFÁSICO DE 5 KVA COLOR NEGRO/AMARILLO | N/A | N/A | N/A | 05/08/2013
SP-002197 | TRANSFORMADOR TRIFÁSICO DE 5 KVA COLOR NEGRO/AMARILLO | N/A | N/A | N/A | 05/08/2013
SP-002198 | TRANSFORMADOR TRIFÁSICO DE 5 KVA COLOR NEGRO/AMARILLO | N/A | N/A | N/A | 05/08/2013
5 - 0000008704 | TRANSMISOR AM COLOR GRIS | KI | KL-93061 | 877756 | 31/01/1995
5 - 0000008705 | TRANSMISOR FM COLOR GRIS | KI | KL-93063 | 877754 | 31/01/1995
SP-005368 | UNIDAD DE FRENO MAGNÉTICO COLOR GRIS/NEGRO/AMARILLO/VERDE | KI | EM-3320-1C | A001839-2018.05 | 01/05/2019
SP-005418 | UNIDAD DE FRENO MAGNÉTICO COLOR GRIS/NEGRO/AMARILLO/VERDE | KI | EM-3320-1C | A001846-2018.05 | 01/05/2019
SP-005468 | UNIDAD DE FRENO MAGNÉTICO COLOR GRIS/NEGRO/AMARILLO/VERDE | KI | EM-3320-1C | A001838-2018.05 | 01/05/2019
SP-005518 | UNIDAD DE FRENO MAGNÉTICO COLOR GRIS/NEGRO/AMARILLO/VERDE | KI | EM-3320-1C | A001840-2018.05 | 01/05/2019
SP-005379 | UNIDAD DE TRANSFORMADOR MONOFÁSICO COLOR GRIS/NEGRO | KI | EM-3340-1A | 190048-2018.05 | 01/05/2019
SP-005429 | UNIDAD DE TRANSFORMADOR MONOFÁSICO COLOR GRIS/NEGRO | KI | EM-3340-1A | 190045-2018.05 | 01/05/2019
SP-005479 | UNIDAD DE TRANSFORMADOR MONOFÁSICO COLOR GRIS/NEGRO | KI | EM-3340-1A | 190046-2018.05 | 01/05/2019
SP-005529 | UNIDAD DE TRANSFORMADOR MONOFÁSICO COLOR GRIS/NEGRO | KI | EM-3340-1A | 190047-2018.05 | 01/05/2019
SP-005380 | UNIDAD DE TRANSFORMADOR TRAFÁSICO COLOR GRIS/NEGRO | KI | EM-3340-3A | 190049-2018.05 | 01/05/2019
SP-005430 | UNIDAD DE TRANSFORMADOR TRAFÁSICO COLOR GRIS/NEGRO | KI | EM-3340-3A | 190052-2018.05 | 01/05/2019
SP-005480 | UNIDAD DE TRANSFORMADOR TRAFÁSICO COLOR GRIS/NEGRO | KI | EM-3340-3A | 190050-2018.05 | 01/05/2019
SP-005530 | UNIDAD DE TRANSFORMADOR TRAFÁSICO COLOR GRIS/NEGRO | KI | EM-3340-3A | 190051-2018.05 | 01/05/2019
SP-002086 | UPS DE POTENCIA ININTERRUMPIDA DE 750 VA COLOR NEGRO | FORZA | SL-761 | 221302301748 | 01/07/2013
SP-000997 | VARIADOR DE FRECUENCIA MONOFÁSICO 2HP 120 V. COLOR GRIS/BLANCO | SCHNEIDER ELECTRIC | ATV12HU15M2 | 8B1052321042 | 09/09/2011
SP-000998 | VARIADOR DE FRECUENCIA MONOFÁSICO 2HP 120 V. COLOR GRIS/BLANCO | SCHNEIDER ELECTRIC | ATV12HU15M2 | 8B1105240077 | 09/09/2011
SP-000999 | VARIADOR DE FRECUENCIA MONOFÁSICO 2HP 120 V. COLOR GRIS/BLANCO | SCHNEIDER ELECTRIC | ATV12HU15M2 | 8B1109113066 | 09/09/2011
SP-000995 | VARIADOR DE FRECUENCIA TRIFÁSICO 200-240V (2HP) COLOR GRIS/BLANCO | SCHNEIDER ELECTRIC | ATV12HU15M3 | 8B0951209058 | 09/09/2011
SP-000996 | VARIADOR DE FRECUENCIA TRIFÁSICO 200-240V (2HP) COLOR GRIS/BLANCO | SCHNEIDER ELECTRIC | ATV12HU15M3 | 8B0951209066 | 09/09/2011
5 - 0000006426 | VOLTÍMETRO (C.A.) COLOR NEGRO | SEW | N/A | N/A | 31/01/2003
5 - 0000006427 | VOLTÍMETRO (C.A.) COLOR NEGRO | SEW | N/A | N/A | 31/01/2003
5 - 0000006428 | VOLTÍMETRO (C.A.) COLOR NEGRO | SEW | N/A | N/A | 31/01/2003
5 - 0000006429 | VOLTÍMETRO (C.A.) COLOR NEGRO | SEW | N/A | N/A | 31/01/2003
5 - 0000006430 | VOLTÍMETRO (C.A.) COLOR NEGRO | SEW | N/A | N/A | 31/01/2003
5 - 00006426R1 | VOLTÍMETRO (C.A.) COLOR NEGRO | SEW | N/A | N/A | 31/01/2003
5 - 00006427R1 | VOLTÍMETRO (C.A.) COLOR NEGRO | SEW | N/A | N/A | 31/01/2003
5 - 00006428R1 | VOLTÍMETRO (C.A.) COLOR NEGRO | SEW | N/A | N/A | 31/01/2003
5 - 00006429R1 | VOLTÍMETRO (C.A.) COLOR NEGRO | SEW | N/A | N/A | 31/01/2003
5 - 00006430R1 | VOLTÍMETRO (C.A.) COLOR NEGRO | SEW | N/A | N/A | 31/01/2003
5 - 0000006436 | VOLTÍMETRO (C.D.) COLOR NEGRO | SEW | N/A | N/A | 31/01/2003
5 - 0000006437 | VOLTÍMETRO (C.D.) COLOR NEGRO | SEW | N/A | N/A | 31/01/2003
5 - 0000006439 | VOLTÍMETRO (C.D.) COLOR NEGRO | SEW | N/A | N/A | 31/01/2003
5 - 0000006440 | VOLTÍMETRO (C.D.) COLOR NEGRO | SEW | N/A | N/A | 31/01/2003
5 - 00006436R1 | VOLTÍMETRO (C.D.) COLOR NEGRO | SEW | N/A | N/A | 31/01/2003
5 - 00006437R1 | VOLTÍMETRO (C.D.) COLOR NEGRO | SEW | N/A | N/A | 31/01/2003
5 - 00006439R1 | VOLTÍMETRO (C.D.) COLOR NEGRO | SEW | N/A | N/A | 31/01/2003
5 - 00006440R1 | VOLTÍMETRO (C.D.) COLOR NEGRO | SEW | N/A | N/A | 31/01/2003
5 - 0000006310 | WATÍMETRO COLOR NEGRO | SEW | N/A | N/A | 01/01/2001
5 - 0000006311 | WATÍMETRO COLOR NEGRO | SEW | N/A | N/A | 31/01/2003
5 - 0000006312 | WATÍMETRO COLOR NEGRO | SEW | N/A | N/A | 31/01/2003
5 - 0000006416 | WATÍMETRO COLOR NEGRO | SEW | N/A | N/A | 31/01/2003
5 - 0000006417 | WATÍMETRO COLOR NEGRO | SEW | N/A | N/A | 31/01/2003
5 - 0000006418 | WATÍMETRO COLOR NEGRO | SEW | N/A | N/A | 31/01/2003
5 - 0000006419 | WATÍMETRO COLOR NEGRO | SEW | N/A | N/A | 31/01/2003
5 - 0000006420 | WATÍMETRO COLOR NEGRO | SEW | N/A | N/A | 31/01/2003
5 - 0000006579 | WATÍMETRO COLOR NEGRO | SEW | N/A | N/A | 31/01/2003
5 - 0000006600 | WATÍMETRO COLOR NEGRO | SEW | N/A | N/A | 31/01/2003
5 - 00006310R1 | WATÍMETRO COLOR NEGRO | SEW | N/A | N/A | 01/01/2001
5 - 00006311R1 | WATÍMETRO COLOR NEGRO | SEW | N/A | N/A | 31/01/2003
5 - 00006312R1 | WATÍMETRO COLOR NEGRO | SEW | N/A | N/A | 31/01/2003
5 - 00006416R1 | WATÍMETRO COLOR NEGRO | SEW | N/A | N/A | 31/01/2003
5 - 00006417R1 | WATÍMETRO COLOR NEGRO | SEW | N/A | N/A | 31/01/2003
5 - 00006418R1 | WATÍMETRO COLOR NEGRO | SEW | N/A | N/A | 31/01/2003
5 - 00006419R1 | WATÍMETRO COLOR NEGRO | SEW | N/A | N/A | 31/01/2003
5 - 00006420R1 | WATÍMETRO COLOR NEGRO | SEW | N/A | N/A | 31/01/2003
5 - 00006579R1 | WATÍMETRO COLOR NEGRO | SEW | N/A | N/A | 31/01/2003
5 - 00006600R1 | WATÍMETRO COLOR NEGRO | SEW | N/A | N/A | 31/01/2003